## Story Drifts
TABLE: Story Drifts
Story | Load Case/Combo | Direction | Drift | Label | X | Y | Z
[5 empty] | m | m | m
RF | DL | X | 0 | 4 | 36 | 0 | 16.5
RF | LL | X | 0 | 4 | 36 | 0 | 16.5
RF | EQX | X | 0.002228 | 4 | 36 | 0 | 16.5
RF | 0SPECX Max | X | 0.001622 | 4 | 36 | 0 | 16.5
RF | 1.0DL + 0.5LL Min | X | 0 | 4 | 36 | 0 | 16.5
RF | Pushover X Max | X | 0.012596 | 4 | 36 | 0 | 16.5
RF | Pushover X Min | X | 0 | 4 | 36 | 0 | 16.5
RF | MMC Max | X | 0.000273 | 4 | 36 | 0 | 16.5
RF | MMC Min | X | 0.000251 | 4 | 36 | 0 | 16.5
RF | Mode 1 Max | X | 0 | 4 | 36 | 0 | 16.5
RF | Mode 1 Min | X | 0.012222 | 4 | 36 | 0 | 16.5
RF | Mode 2 Max | X | 0.020474 | 4 | 36 | 0 | 16.5
RF | Mode 2 Min | X | 0 | 4 | 36 | 0 | 16.5
RF | Mode 3 Max | X | 0.019303 | 4 | 36 | 0 | 16.5
RF | Mode 3 Min | X | 0 | 4 | 36 | 0 | 16.5
RF | RSN725_SUPER.B_B-POE360-1.071 Max | X | 0.002838 | 4 | 36 | 0 | 16.5
RF | RSN725_SUPER.B_B-POE360-1.071 Min | X | 0.003379 | 4 | 36 | 0 | 16.5
RF | RSN725_SUPER.B_B-POE360-1.181 Max | X | 0.003105 | 4 | 36 | 0 | 16.5
RF | RSN725_SUPER.B_B-POE360-1.181 Min | X | 0.003681 | 4 | 36 | 0 | 16.5
RF | RSN725_SUPER.B_B-POE360-2 Max | X | 0.006066 | 4 | 36 | 0 | 16.5
RF | RSN725_SUPER.B_B-POE360-2 Min | X | 0.005219 | 4 | 36 | 0 | 16.5
RF | RSN725_SUPER.B_B-POE360-3 Max | X | 0.007001 | 4 | 36 | 0 | 16.5
RF | RSN725_SUPER.B_B-POE360-3 Min | X | 0.007416 | 4 | 36 | 0 | 16.5
RF | RSN725_SUPER.B_B-POE360-5 Max | X | 0.005208 | 4 | 36 | 0 | 16.5
RF | RSN725_SUPER.B_B-POE360-5 Min | X | 1.0441 | 4 | 36 | 0 | 16.5
RF | RSN725_SUPER.B_B-POE360-7 Max | X | 11.8917 | 4 | 36 | 0 | 16.5
RF | RSN725_SUPER.B_B-POE360-7 Min | X | 0.005928 | 4 | 36 | 0 | 16.5
RF | RSN725_SUPER.B_B-POE360-9 Max | X | 11.8885 | 4 | 36 | 0 | 16.5
RF | RSN725_SUPER.B_B-POE360-9 Min | X | 0.002188 | 4 | 36 | 0 | 16.5
RF | RSN725_SUPER.B_B-POE360-11 Max | X | 0.011616 | 4 | 36 | 0 | 16.5
RF | RSN725_SUPER.B_B-POE360-11 Min | X | 3.2185 | 4 | 36 | 0 | 16.5
RF | RSN725_SUPER.B_B-POE360-13 Max | X | 0.36425 | 4 | 36 | 0 | 16.5
RF | RSN725_SUPER.B_B-POE360-13 Min | X | 9.6443 | 4 | 36 | 0 | 16.5
RF | RSN725_SUPER.B_B-POE360-15 Max | X | 2.921 | 4 | 36 | 0 | 16.5
RF | RSN725_SUPER.B_B-POE360-15 Min | X | 0.010063 | 4 | 36 | 0 | 16.5
RF | RSN900_LANDERS_YER270-1.071 Max | X | 0.002349 | 4 | 36 | 0 | 16.5
RF | RSN900_LANDERS_YER270-1.071 Min | X | 0.001497 | 4 | 36 | 0 | 16.5
RF | RSN900_LANDERS_YER270-1.181 Max | X | 0.002569 | 4 | 36 | 0 | 16.5
RF | RSN900_LANDERS_YER270-1.181 Min | X | 0.001602 | 4 | 36 | 0 | 16.5
RF | RSN900_LANDERS_YER270-2 Max | X | 0.004333 | 4 | 36 | 0 | 16.5
RF | RSN900_LANDERS_YER270-2 Min | X | 0.002379 | 4 | 36 | 0 | 16.5
RF | RSN900_LANDERS_YER270-3 Max | X | 0.006883 | 4 | 36 | 0 | 16.5
RF | RSN900_LANDERS_YER270-3 Min | X | 0.003361 | 4 | 36 | 0 | 16.5
RF | RSN900_LANDERS_YER270-5 Max | X | 0.004675 | 4 | 36 | 0 | 16.5
RF | RSN900_LANDERS_YER270-5 Min | X | 23.7767 | 4 | 36 | 0 | 16.5
RF | RSN900_LANDERS_YER270-7 Max | X | 0.003484 | 4 | 36 | 0 | 16.5
RF | RSN900_LANDERS_YER270-7 Min | X | 11.3924 | 4 | 36 | 0 | 16.5
RF | RSN900_LANDERS_YER270-9 Max | X | 0.003432 | 4 | 36 | 0 | 16.5
RF | RSN900_LANDERS_YER270-9 Min | X | 21.2722 | 4 | 36 | 0 | 16.5
RF | RSN900_LANDERS_YER270-11 Max | X | 0.003652 | 4 | 36 | 0 | 16.5
RF | RSN900_LANDERS_YER270-11 Min | X | 20.6817 | 4 | 36 | 0 | 16.5
RF | RSN900_LANDERS_YER270-13 Max | X | 0.003075 | 4 | 36 | 0 | 16.5
RF | RSN900_LANDERS_YER270-13 Min | X | 22.8482 | 4 | 36 | 0 | 16.5
RF | RSN900_LANDERS_YER270-15 Max | X | 9.1592 | 4 | 36 | 0 | 16.5
RF | RSN900_LANDERS_YER270-15 Min | X | 0.008044 | 4 | 36 | 0 | 16.5
RF | RSN953_NORTHR_MUL279-1.071 Max | X | 0.002886 | 4 | 36 | 0 | 16.5
RF | RSN953_NORTHR_MUL279-1.071 Min | X | 0.002848 | 4 | 36 | 0 | 16.5
RF | RSN953_NORTHR_MUL279-1.181 Max | X | 0.003085 | 4 | 36 | 0 | 16.5
RF | RSN953_NORTHR_MUL279-1.181 Min | X | 0.003108 | 4 | 36 | 0 | 16.5
RF | RSN953_NORTHR_MUL279-2 Max | X | 0.004807 | 4 | 36 | 0 | 16.5
RF | RSN953_NORTHR_MUL279-2 Min | X | 0.004825 | 4 | 36 | 0 | 16.5
RF | RSN953_NORTHR_MUL279-3 Max | X | 0.008434 | 4 | 36 | 0 | 16.5
RF | RSN953_NORTHR_MUL279-3 Min | X | 0.00361 | 4 | 36 | 0 | 16.5
RF | RSN953_NORTHR_MUL279-5 Max | X | 0.45395 | 4 | 36 | 0 | 16.5
RF | RSN953_NORTHR_MUL279-5 Min | X | 0.015813 | 4 | 36 | 0 | 16.5
RF | RSN953_NORTHR_MUL279-7 Max | X | 0.008015 | 4 | 36 | 0 | 16.5
RF | RSN953_NORTHR_MUL279-7 Min | X | 25.0037 | 4 | 36 | 0 | 16.5
RF | RSN953_NORTHR_MUL279-9 Max | X | 1.3232 | 4 | 36 | 0 | 16.5
RF | RSN953_NORTHR_MUL279-9 Min | X | 4.7784 | 4 | 36 | 0 | 16.5
RF | RSN953_NORTHR_MUL279-11 Max | X | 0.00524 | 4 | 36 | 0 | 16.5
RF | RSN953_NORTHR_MUL279-11 Min | X | 0.011274 | 4 | 36 | 0 | 16.5
RF | RSN953_NORTHR_MUL279-13 Max | X | 1.9533 | 4 | 36 | 0 | 16.5
RF | RSN953_NORTHR_MUL279-13 Min | X | 0.086909 | 4 | 36 | 0 | 16.5
RF | RSN953_NORTHR_MUL279-15 Max | X | 1.2998 | 4 | 36 | 0 | 16.5
RF | RSN953_NORTHR_MUL279-15 Min | X | 0.28553 | 4 | 36 | 0 | 16.5
RF | RSN960_NORTHR_LOS000-1.071 Max | X | 0.002154 | 4 | 36 | 0 | 16.5
RF | RSN960_NORTHR_LOS000-1.071 Min | X | 0.00264 | 4 | 36 | 0 | 16.5
RF | RSN960_NORTHR_LOS000-1.181 Max | X | 0.002376 | 4 | 36 | 0 | 16.5
RF | RSN960_NORTHR_LOS000-1.181 Min | X | 0.002947 | 4 | 36 | 0 | 16.5
RF | RSN960_NORTHR_LOS000-2 Max | X | 0.004026 | 4 | 36 | 0 | 16.5
RF | RSN960_NORTHR_LOS000-2 Min | X | 0.006015 | 4 | 36 | 0 | 16.5
RF | RSN960_NORTHR_LOS000-3 Max | X | 0.006764 | 4 | 36 | 0 | 16.5
RF | RSN960_NORTHR_LOS000-3 Min | X | 0.00875 | 4 | 36 | 0 | 16.5
RF | RSN960_NORTHR_LOS000-5 Max | X | 0.012162 | 4 | 36 | 0 | 16.5
RF | RSN960_NORTHR_LOS000-5 Min | X | 0.00315 | 4 | 36 | 0 | 16.5
RF | RSN960_NORTHR_LOS000-7 Max | X | 0.010029 | 4 | 36 | 0 | 16.5
RF | RSN960_NORTHR_LOS000-7 Min | X | 12.11 | 4 | 36 | 0 | 16.5
RF | RSN960_NORTHR_LOS000-9 Max | X | 0.5495 | 4 | 36 | 0 | 16.5
RF | RSN960_NORTHR_LOS000-9 Min | X | 0.52377 | 4 | 36 | 0 | 16.5
RF | RSN960_NORTHR_LOS000-11 Max | X | 0.010233 | 4 | 36 | 0 | 16.5
RF | RSN960_NORTHR_LOS000-11 Min | X | 0.27541 | 4 | 36 | 0 | 16.5
RF | RSN960_NORTHR_LOS000-13 Max | X | 0.011278 | 4 | 36 | 0 | 16.5
RF | RSN960_NORTHR_LOS000-13 Min | X | 0.003302 | 4 | 36 | 0 | 16.5
RF | RSN960_NORTHR_LOS000-15 Max | X | 2.2136 | 4 | 36 | 0 | 16.5
RF | RSN960_NORTHR_LOS000-15 Min | X | 0.010828 | 4 | 36 | 0 | 16.5
RF | RSN1111_KOBE_NIS000-1.071 Max | X | 0.002888 | 4 | 36 | 0 | 16.5
RF | RSN1111_KOBE_NIS000-1.071 Min | X | 0.003239 | 4 | 36 | 0 | 16.5
RF | RSN1111_KOBE_NIS000-1.181 Max | X | 0.003158 | 4 | 36 | 0 | 16.5
RF | RSN1111_KOBE_NIS000-1.181 Min | X | 0.003548 | 4 | 36 | 0 | 16.5
RF | RSN1111_KOBE_NIS000-2 Max | X | 0.006029 | 4 | 36 | 0 | 16.5
RF | RSN1111_KOBE_NIS000-2 Min | X | 0.004518 | 4 | 36 | 0 | 16.5
RF | RSN1111_KOBE_NIS000-3 Max | X | 0.009294 | 4 | 36 | 0 | 16.5
RF | RSN1111_KOBE_NIS000-3 Min | X | 0.004999 | 4 | 36 | 0 | 16.5
RF | RSN1111_KOBE_NIS000-5 Max | X | 5.1343 | 4 | 36 | 0 | 16.5
RF | RSN1111_KOBE_NIS000-5 Min | X | 0.44995 | 4 | 36 | 0 | 16.5
RF | RSN1111_KOBE_NIS000-7 Max | X | 21.0073 | 4 | 36 | 0 | 16.5
RF | RSN1111_KOBE_NIS000-7 Min | X | 0.007676 | 4 | 36 | 0 | 16.5
RF | RSN1111_KOBE_NIS000-9 Max | X | 1.2005 | 4 | 36 | 0 | 16.5
RF | RSN1111_KOBE_NIS000-9 Min | X | 3.8957 | 4 | 36 | 0 | 16.5
RF | RSN1111_KOBE_NIS000-11 Max | X | 13.6629 | 4 | 36 | 0 | 16.5
RF | RSN1111_KOBE_NIS000-11 Min | X | 1.5381 | 4 | 36 | 0 | 16.5
RF | RSN1111_KOBE_NIS000-13 Max | X | 6.0011 | 4 | 36 | 0 | 16.5
RF | RSN1111_KOBE_NIS000-13 Min | X | 0.78221 | 4 | 36 | 0 | 16.5
RF | RSN1111_KOBE_NIS000-15 Max | X | 2.9166 | 4 | 36 | 0 | 16.5
RF | RSN1111_KOBE_NIS000-15 Min | X | 0.009435 | 4 | 36 | 0 | 16.5
RF | RSN1116_KOBE_SHI000-1.071 Max | X | 0.003315 | 4 | 36 | 0 | 16.5
RF | RSN1116_KOBE_SHI000-1.071 Min | X | 0.002558 | 4 | 36 | 0 | 16.5
RF | RSN1116_KOBE_SHI000-1.181 Max | X | 0.003866 | 4 | 36 | 0 | 16.5
RF | RSN1116_KOBE_SHI000-1.181 Min | X | 0.002525 | 4 | 36 | 0 | 16.5
RF | RSN1116_KOBE_SHI000-2 Max | X | 0.007565 | 4 | 36 | 0 | 16.5
RF | RSN1116_KOBE_SHI000-2 Min | X | 0.002176 | 4 | 36 | 0 | 16.5
RF | RSN1116_KOBE_SHI000-3 Max | X | 0.009043 | 4 | 36 | 0 | 16.5
RF | RSN1116_KOBE_SHI000-3 Min | X | 0.002676 | 4 | 36 | 0 | 16.5
RF | RSN1116_KOBE_SHI000-5 Max | X | 4.3092 | 4 | 36 | 0 | 16.5
RF | RSN1116_KOBE_SHI000-5 Min | X | 1.2211 | 4 | 36 | 0 | 16.5
RF | RSN1116_KOBE_SHI000-7 Max | X | 3.5286 | 4 | 36 | 0 | 16.5
RF | RSN1116_KOBE_SHI000-7 Min | X | 1.2273 | 4 | 36 | 0 | 16.5
RF | RSN1116_KOBE_SHI000-9 Max | X | 0.004502 | 4 | 36 | 0 | 16.5
RF | RSN1116_KOBE_SHI000-9 Min | X | 10.8033 | 4 | 36 | 0 | 16.5
RF | RSN1116_KOBE_SHI000-11 Max | X | 10.7014 | 4 | 36 | 0 | 16.5
RF | RSN1116_KOBE_SHI000-11 Min | X | 0.008532 | 4 | 36 | 0 | 16.5
RF | RSN1116_KOBE_SHI000-13 Max | X | 10.8951 | 4 | 36 | 0 | 16.5
RF | RSN1116_KOBE_SHI000-13 Min | X | 0.006142 | 4 | 36 | 0 | 16.5
RF | RSN1116_KOBE_SHI000-15 Max | X | 0.005291 | 4 | 36 | 0 | 16.5
RF | RSN1116_KOBE_SHI000-15 Min | X | 0.70637 | 4 | 36 | 0 | 16.5
RF | RSN1148_KOCAELI_ARE090-1.071 Max | X | 0.000978 | 4 | 36 | 0 | 16.5
RF | RSN1148_KOCAELI_ARE090-1.071 Min | X | 0.001059 | 4 | 36 | 0 | 16.5
RF | RSN1148_KOCAELI_ARE090-1.181 Max | X | 0.001079 | 4 | 36 | 0 | 16.5
RF | RSN1148_KOCAELI_ARE090-1.181 Min | X | 0.001168 | 4 | 36 | 0 | 16.5
RF | RSN1148_KOCAELI_ARE090-2 Max | X | 0.001827 | 4 | 36 | 0 | 16.5
RF | RSN1148_KOCAELI_ARE090-2 Min | X | 0.001977 | 4 | 36 | 0 | 16.5
RF | RSN1148_KOCAELI_ARE090-3 Max | X | 0.002778 | 4 | 36 | 0 | 16.5
RF | RSN1148_KOCAELI_ARE090-3 Min | X | 0.00289 | 4 | 36 | 0 | 16.5
RF | RSN1148_KOCAELI_ARE090-5 Max | X | 0.005994 | 4 | 36 | 0 | 16.5
RF | RSN1148_KOCAELI_ARE090-5 Min | X | 0.002958 | 4 | 36 | 0 | 16.5
RF | RSN1148_KOCAELI_ARE090-7 Max | X | 0.00946 | 4 | 36 | 0 | 16.5
RF | RSN1148_KOCAELI_ARE090-7 Min | X | 0.002742 | 4 | 36 | 0 | 16.5
RF | RSN1148_KOCAELI_ARE090-9 Max | X | 0.013176 | 4 | 36 | 0 | 16.5
RF | RSN1148_KOCAELI_ARE090-9 Min | X | 0.00089 | 4 | 36 | 0 | 16.5
RF | RSN1148_KOCAELI_ARE090-11 Max | X | 0.006796 | 4 | 36 | 0 | 16.5
RF | RSN1148_KOCAELI_ARE090-11 Min | X | 0.004718 | 4 | 36 | 0 | 16.5
RF | RSN1148_KOCAELI_ARE090-13 Max | X | 9.9986 | 4 | 36 | 0 | 16.5
RF | RSN1148_KOCAELI_ARE090-13 Min | X | 0.009085 | 4 | 36 | 0 | 16.5
RF | RSN1148_KOCAELI_ARE090-15 Max | X | 9.9698 | 4 | 36 | 0 | 16.5
RF | RSN1148_KOCAELI_ARE090-15 Min | X | 0.008165 | 4 | 36 | 0 | 16.5
RF | RSN1158_KOCAELI_DZC180-1.071 Max | X | 0.002256 | 4 | 36 | 0 | 16.5
RF | RSN1158_KOCAELI_DZC180-1.071 Min | X | 0.001641 | 4 | 36 | 0 | 16.5
RF | RSN1158_KOCAELI_DZC180-1.181 Max | X | 0.002488 | 4 | 36 | 0 | 16.5
RF | RSN1158_KOCAELI_DZC180-1.181 Min | X | 0.001809 | 4 | 36 | 0 | 16.5
RF | RSN1158_KOCAELI_DZC180-2 Max | X | 0.00404 | 4 | 36 | 0 | 16.5
RF | RSN1158_KOCAELI_DZC180-2 Min | X | 0.002921 | 4 | 36 | 0 | 16.5
RF | RSN1158_KOCAELI_DZC180-3 Max | X | 0.004935 | 4 | 36 | 0 | 16.5
RF | RSN1158_KOCAELI_DZC180-3 Min | X | 0.0047 | 4 | 36 | 0 | 16.5
RF | RSN1158_KOCAELI_DZC180-5 Max | X | 0.006466 | 4 | 36 | 0 | 16.5
RF | RSN1158_KOCAELI_DZC180-5 Min | X | 0.004559 | 4 | 36 | 0 | 16.5
RF | RSN1158_KOCAELI_DZC180-7 Max | X | 0.009002 | 4 | 36 | 0 | 16.5
RF | RSN1158_KOCAELI_DZC180-7 Min | X | 0.002932 | 4 | 36 | 0 | 16.5
RF | RSN1158_KOCAELI_DZC180-9 Max | X | 0.009952 | 4 | 36 | 0 | 16.5
RF | RSN1158_KOCAELI_DZC180-9 Min | X | 10.4302 | 4 | 36 | 0 | 16.5
RF | RSN1158_KOCAELI_DZC180-11 Max | X | 0.007007 | 4 | 36 | 0 | 16.5
RF | RSN1158_KOCAELI_DZC180-11 Min | X | 0.003437 | 4 | 36 | 0 | 16.5
RF | RSN1158_KOCAELI_DZC180-13 Max | X | 0.007962 | 4 | 36 | 0 | 16.5
RF | RSN1158_KOCAELI_DZC180-13 Min | X | 0.002208 | 4 | 36 | 0 | 16.5
RF | RSN1158_KOCAELI_DZC180-15 Max | X | 0.010694 | 4 | 36 | 0 | 16.5
RF | RSN1158_KOCAELI_DZC180-15 Min | X | 10.5922 | 4 | 36 | 0 | 16.5
RF | RSN1602_DUZCE_BOL090-1.071 Max | X | 0.002807 | 4 | 36 | 0 | 16.5
RF | RSN1602_DUZCE_BOL090-1.071 Min | X | 0.003088 | 4 | 36 | 0 | 16.5
RF | RSN1602_DUZCE_BOL090-1.181 Max | X | 0.002992 | 4 | 36 | 0 | 16.5
RF | RSN1602_DUZCE_BOL090-1.181 Min | X | 0.003336 | 4 | 36 | 0 | 16.5
RF | RSN1602_DUZCE_BOL090-2 Max | X | 0.005755 | 4 | 36 | 0 | 16.5
RF | RSN1602_DUZCE_BOL090-2 Min | X | 0.004067 | 4 | 36 | 0 | 16.5
RF | RSN1602_DUZCE_BOL090-3 Max | X | 0.007723 | 4 | 36 | 0 | 16.5
RF | RSN1602_DUZCE_BOL090-3 Min | X | 0.005753 | 4 | 36 | 0 | 16.5
RF | RSN1602_DUZCE_BOL090-5 Max | X | 0.003398 | 4 | 36 | 0 | 16.5
RF | RSN1602_DUZCE_BOL090-5 Min | X | 0.006222 | 4 | 36 | 0 | 16.5
RF | RSN1602_DUZCE_BOL090-7 Max | X | 0.005715 | 4 | 36 | 0 | 16.5
RF | RSN1602_DUZCE_BOL090-7 Min | X | 9.6965 | 4 | 36 | 0 | 16.5
RF | RSN1602_DUZCE_BOL090-9 Max | X | 0.010083 | 4 | 36 | 0 | 16.5
RF | RSN1602_DUZCE_BOL090-9 Min | X | 11.0094 | 4 | 36 | 0 | 16.5
RF | RSN1602_DUZCE_BOL090-11 Max | X | 3.7686 | 4 | 36 | 0 | 16.5
RF | RSN1602_DUZCE_BOL090-11 Min | X | 0.003618 | 4 | 36 | 0 | 16.5
RF | RSN1602_DUZCE_BOL090-13 Max | X | 0.11863 | 4 | 36 | 0 | 16.5
RF | RSN1602_DUZCE_BOL090-13 Min | X | 1.7289 | 4 | 36 | 0 | 16.5
RF | RSN1602_DUZCE_BOL090-15 Max | X | 0.005528 | 4 | 36 | 0 | 16.5
RF | RSN1602_DUZCE_BOL090-15 Min | X | 2.8951 | 4 | 36 | 0 | 16.5
RF | RSN1633_MANJIL_ABBAR--T-1.071 Max | X | 0.00263 | 4 | 36 | 0 | 16.5
RF | RSN1633_MANJIL_ABBAR--T-1.071 Min | X | 0.002578 | 4 | 36 | 0 | 16.5
RF | RSN1633_MANJIL_ABBAR--T-1.181 Max | X | 0.0029 | 4 | 36 | 0 | 16.5
RF | RSN1633_MANJIL_ABBAR--T-1.181 Min | X | 0.002802 | 4 | 36 | 0 | 16.5
RF | RSN1633_MANJIL_ABBAR--T-2 Max | X | 0.003971 | 4 | 36 | 0 | 16.5
RF | RSN1633_MANJIL_ABBAR--T-2 Min | X | 0.004369 | 4 | 36 | 0 | 16.5
RF | RSN1633_MANJIL_ABBAR--T-3 Max | X | 0.004975 | 4 | 36 | 0 | 16.5
RF | RSN1633_MANJIL_ABBAR--T-3 Min | X | 0.006627 | 4 | 36 | 0 | 16.5
RF | RSN1633_MANJIL_ABBAR--T-5 Max | X | 0.007331 | 4 | 36 | 0 | 16.5
RF | RSN1633_MANJIL_ABBAR--T-5 Min | X | 23.4255 | 4 | 36 | 0 | 16.5
RF | RSN1633_MANJIL_ABBAR--T-7 Max | X | 26.4995 | 4 | 36 | 0 | 16.5
RF | RSN1633_MANJIL_ABBAR--T-7 Min | X | 0.006205 | 4 | 36 | 0 | 16.5
RF | RSN1633_MANJIL_ABBAR--T-9 Max | X | 0.007261 | 4 | 36 | 0 | 16.5
RF | RSN1633_MANJIL_ABBAR--T-9 Min | X | 11.7809 | 4 | 36 | 0 | 16.5
RF | RSN1633_MANJIL_ABBAR--T-11 Max | X | 0.007297 | 4 | 36 | 0 | 16.5
RF | RSN1633_MANJIL_ABBAR--T-11 Min | X | 11.4308 | 4 | 36 | 0 | 16.5
RF | RSN1633_MANJIL_ABBAR--T-13 Max | X | 1.5318 | 4 | 36 | 0 | 16.5
RF | RSN1633_MANJIL_ABBAR--T-13 Min | X | 0.23366 | 4 | 36 | 0 | 16.5
RF | RSN1633_MANJIL_ABBAR--T-15 Max | X | 1.4711 | 4 | 36 | 0 | 16.5
RF | RSN1633_MANJIL_ABBAR--T-15 Min | X | 0.15854 | 4 | 36 | 0 | 16.5
RF | RSN1787_HECTOR_HEC090-1.071 Max | X | 0.002268 | 4 | 36 | 0 | 16.5
RF | RSN1787_HECTOR_HEC090-1.071 Min | X | 0.002172 | 4 | 36 | 0 | 16.5
RF | RSN1787_HECTOR_HEC090-1.181 Max | X | 0.002443 | 4 | 36 | 0 | 16.5
RF | RSN1787_HECTOR_HEC090-1.181 Min | X | 0.002395 | 4 | 36 | 0 | 16.5
RF | RSN1787_HECTOR_HEC090-2 Max | X | 0.003702 | 4 | 36 | 0 | 16.5
RF | RSN1787_HECTOR_HEC090-2 Min | X | 0.003774 | 4 | 36 | 0 | 16.5
RF | RSN1787_HECTOR_HEC090-3 Max | X | 0.004305 | 4 | 36 | 0 | 16.5
RF | RSN1787_HECTOR_HEC090-3 Min | X | 0.005654 | 4 | 36 | 0 | 16.5
RF | RSN1787_HECTOR_HEC090-5 Max | X | 0.006327 | 4 | 36 | 0 | 16.5
RF | RSN1787_HECTOR_HEC090-5 Min | X | 0.005192 | 4 | 36 | 0 | 16.5
RF | RSN1787_HECTOR_HEC090-7 Max | X | 0.00876 | 4 | 36 | 0 | 16.5
RF | RSN1787_HECTOR_HEC090-7 Min | X | 21.0116 | 4 | 36 | 0 | 16.5
RF | RSN1787_HECTOR_HEC090-9 Max | X | 13.1196 | 4 | 36 | 0 | 16.5
RF | RSN1787_HECTOR_HEC090-9 Min | X | 0.002483 | 4 | 36 | 0 | 16.5
RF | RSN1787_HECTOR_HEC090-11 Max | X | 9.9718 | 4 | 36 | 0 | 16.5
RF | RSN1787_HECTOR_HEC090-11 Min | X | 0.009478 | 4 | 36 | 0 | 16.5
RF | RSN1787_HECTOR_HEC090-13 Max | X | 8.7698 | 4 | 36 | 0 | 16.5
RF | RSN1787_HECTOR_HEC090-13 Min | X | 0.008761 | 4 | 36 | 0 | 16.5
RF | RSN1787_HECTOR_HEC090-15 Max | X | 0.008399 | 4 | 36 | 0 | 16.5
RF | RSN1787_HECTOR_HEC090-15 Min | X | 5.8353 | 4 | 36 | 0 | 16.5
RF | EQV | X | 0 | 4 | 36 | 0 | 16.5
RF | USS01 | X | 0 | 4 | 36 | 0 | 16.5
RF | USS02 | X | 0 | 4 | 36 | 0 | 16.5
RF | USS03 | X | 0 | 4 | 36 | 0 | 16.5
RF | USS04 | X | 0.002228 | 4 | 36 | 0 | 16.5
RF | USS06 | X | 0.002228 | 4 | 36 | 0 | 16.5
RF | USS12 | X | 0.002228 | 4 | 36 | 0 | 16.5
RF | USS14 | X | 0.002228 | 4 | 36 | 0 | 16.5
RF | USS20 | X | 0.000668 | 4 | 36 | 0 | 16.5
RF | USS22 | X | 0.000668 | 4 | 36 | 0 | 16.5
RF | USS28 | X | 0.000668 | 4 | 36 | 0 | 16.5
RF | USS30 | X | 0.000668 | 4 | 36 | 0 | 16.5
RF | USS36 | X | 0.002228 | 4 | 36 | 0 | 16.5
RF | USS38 | X | 0.002228 | 4 | 36 | 0 | 16.5
RF | USS44 | X | 0.002228 | 4 | 36 | 0 | 16.5
RF | USS46 | X | 0.002228 | 4 | 36 | 0 | 16.5
RF | USS52 | X | 0.000668 | 4 | 36 | 0 | 16.5
RF | USS54 | X | 0.000668 | 4 | 36 | 0 | 16.5
RF | USS60 | X | 0.000668 | 4 | 36 | 0 | 16.5
RF | USS62 | X | 0.000668 | 4 | 36 | 0 | 16.5
RF | SPECXF Max | X | 0.002222 | 4 | 36 | 0 | 16.5
RF | SPECXF Min | X | 0.002222 | 4 | 36 | 0 | 16.5
RF | USS68S Max | X | 0.002222 | 4 | 36 | 0 | 16.5
RF | USS68S Min | X | 0.002222 | 4 | 36 | 0 | 16.5
RF | USS69S Max | X | 0.002222 | 4 | 36 | 0 | 16.5
RF | USS69S Min | X | 0.002222 | 4 | 36 | 0 | 16.5
RF | USS72S Max | X | 0.000666 | 4 | 36 | 0 | 16.5
RF | USS72S Min | X | 0.000666 | 4 | 36 | 0 | 16.5
RF | USS73S Max | X | 0.000666 | 4 | 36 | 0 | 16.5
RF | USS73S Min | X | 0.000666 | 4 | 36 | 0 | 16.5
RF | USS76S Max | X | 0.002222 | 4 | 36 | 0 | 16.5
RF | USS76S Min | X | 0.002222 | 4 | 36 | 0 | 16.5
RF | USS77S Max | X | 0.002222 | 4 | 36 | 0 | 16.5
RF | USS77S Min | X | 0.002222 | 4 | 36 | 0 | 16.5
RF | USS80S Max | X | 0.000666 | 4 | 36 | 0 | 16.5
RF | USS80S Min | X | 0.000666 | 4 | 36 | 0 | 16.5
RF | USS81S Max | X | 0.000666 | 4 | 36 | 0 | 16.5
RF | USS81S Min | X | 0.000666 | 4 | 36 | 0 | 16.5
4F | DL | X | 0 | 4 | 36 | 0 | 12.5
4F | LL | X | 0 | 4 | 36 | 0 | 12.5
4F | EQX | X | 0.003359 | 4 | 36 | 0 | 12.5
4F | 0SPECX Max | X | 0.002391 | 4 | 36 | 0 | 12.5
4F | 1.0DL + 0.5LL Min | X | 0 | 4 | 36 | 0 | 12.5
4F | Pushover X Max | X | 0.016684 | 4 | 36 | 0 | 12.5
4F | Pushover X Min | X | 0 | 4 | 36 | 0 | 12.5
4F | MMC Max | X | 0 | 4 | 36 | 0 | 12.5
4F | MMC Min | X | 0.011654 | 4 | 36 | 0 | 12.5
4F | Mode 1 Max | X | 0 | 4 | 36 | 0 | 12.5
4F | Mode 1 Min | X | 0.016511 | 4 | 36 | 0 | 12.5
4F | Mode 2 Max | X | 0.012809 | 4 | 36 | 0 | 12.5
4F | Mode 2 Min | X | 0 | 4 | 36 | 0 | 12.5
4F | Mode 3 Max | X | 0 | 4 | 36 | 0 | 12.5
4F | Mode 3 Min | X | 0.002299 | 4 | 36 | 0 | 12.5
4F | RSN725_SUPER.B_B-POE360-1.071 Max | X | 0.003762 | 4 | 36 | 0 | 12.5
4F | RSN725_SUPER.B_B-POE360-1.071 Min | X | 0.003469 | 4 | 36 | 0 | 12.5
4F | RSN725_SUPER.B_B-POE360-1.181 Max | X | 0.004156 | 4 | 36 | 0 | 12.5
4F | RSN725_SUPER.B_B-POE360-1.181 Min | X | 0.003732 | 4 | 36 | 0 | 12.5
4F | RSN725_SUPER.B_B-POE360-2 Max | X | 0.007177 | 4 | 36 | 0 | 12.5
4F | RSN725_SUPER.B_B-POE360-2 Min | X | 0.005388 | 4 | 36 | 0 | 12.5
4F | RSN725_SUPER.B_B-POE360-3 Max | X | 0.009774 | 4 | 36 | 0 | 12.5
4F | RSN725_SUPER.B_B-POE360-3 Min | X | 0.008744 | 4 | 36 | 0 | 12.5
4F | RSN725_SUPER.B_B-POE360-5 Max | X | 0.014491 | 4 | 36 | 0 | 12.5
4F | RSN725_SUPER.B_B-POE360-5 Min | X | 1.3605 | 4 | 36 | 0 | 12.5
4F | RSN725_SUPER.B_B-POE360-7 Max | X | 0.030005 | 4 | 36 | 0 | 12.5
4F | RSN725_SUPER.B_B-POE360-7 Min | X | 28.6827 | 4 | 36 | 0 | 12.5
4F | RSN725_SUPER.B_B-POE360-9 Max | X | 0.013001 | 4 | 36 | 0 | 12.5
4F | RSN725_SUPER.B_B-POE360-9 Min | X | 28.5427 | 4 | 36 | 0 | 12.5
4F | RSN725_SUPER.B_B-POE360-11 Max | X | 1.4083 | 4 | 36 | 0 | 12.5
4F | RSN725_SUPER.B_B-POE360-11 Min | X | 8.2103 | 4 | 36 | 0 | 12.5
4F | RSN725_SUPER.B_B-POE360-13 Max | X | 26.9978 | 4 | 36 | 0 | 12.5
4F | RSN725_SUPER.B_B-POE360-13 Min | X | 0.002731 | 4 | 36 | 0 | 12.5
4F | RSN725_SUPER.B_B-POE360-15 Max | X | 0.01912 | 4 | 36 | 0 | 12.5
4F | RSN725_SUPER.B_B-POE360-15 Min | X | 18.484 | 4 | 36 | 0 | 12.5
4F | RSN900_LANDERS_YER270-1.071 Max | X | 0.003501 | 4 | 36 | 0 | 12.5
4F | RSN900_LANDERS_YER270-1.071 Min | X | 0.00209 | 4 | 36 | 0 | 12.5
4F | RSN900_LANDERS_YER270-1.181 Max | X | 0.003856 | 4 | 36 | 0 | 12.5
4F | RSN900_LANDERS_YER270-1.181 Min | X | 0.002211 | 4 | 36 | 0 | 12.5
4F | RSN900_LANDERS_YER270-2 Max | X | 0.006862 | 4 | 36 | 0 | 12.5
4F | RSN900_LANDERS_YER270-2 Min | X | 0.003351 | 4 | 36 | 0 | 12.5
4F | RSN900_LANDERS_YER270-3 Max | X | 0.010383 | 4 | 36 | 0 | 12.5
4F | RSN900_LANDERS_YER270-3 Min | X | 0.005034 | 4 | 36 | 0 | 12.5
4F | RSN900_LANDERS_YER270-5 Max | X | 20.867 | 4 | 36 | 0 | 12.5
4F | RSN900_LANDERS_YER270-5 Min | X | 0.007909 | 4 | 36 | 0 | 12.5
4F | RSN900_LANDERS_YER270-7 Max | X | 8.5553 | 4 | 36 | 0 | 12.5
4F | RSN900_LANDERS_YER270-7 Min | X | 0.014421 | 4 | 36 | 0 | 12.5
4F | RSN900_LANDERS_YER270-9 Max | X | 21.4126 | 4 | 36 | 0 | 12.5
4F | RSN900_LANDERS_YER270-9 Min | X | 0.026285 | 4 | 36 | 0 | 12.5
4F | RSN900_LANDERS_YER270-11 Max | X | 21.056 | 4 | 36 | 0 | 12.5
4F | RSN900_LANDERS_YER270-11 Min | X | 0.035763 | 4 | 36 | 0 | 12.5
4F | RSN900_LANDERS_YER270-13 Max | X | 23.756 | 4 | 36 | 0 | 12.5
4F | RSN900_LANDERS_YER270-13 Min | X | 0.044034 | 4 | 36 | 0 | 12.5
4F | RSN900_LANDERS_YER270-15 Max | X | 0.00473 | 4 | 36 | 0 | 12.5
4F | RSN900_LANDERS_YER270-15 Min | X | 24.0904 | 4 | 36 | 0 | 12.5
4F | RSN953_NORTHR_MUL279-1.071 Max | X | 0.004577 | 4 | 36 | 0 | 12.5
4F | RSN953_NORTHR_MUL279-1.071 Min | X | 0.004316 | 4 | 36 | 0 | 12.5
4F | RSN953_NORTHR_MUL279-1.181 Max | X | 0.004814 | 4 | 36 | 0 | 12.5
4F | RSN953_NORTHR_MUL279-1.181 Min | X | 0.004788 | 4 | 36 | 0 | 12.5
4F | RSN953_NORTHR_MUL279-2 Max | X | 0.007441 | 4 | 36 | 0 | 12.5
4F | RSN953_NORTHR_MUL279-2 Min | X | 0.007421 | 4 | 36 | 0 | 12.5
4F | RSN953_NORTHR_MUL279-3 Max | X | 0.012683 | 4 | 36 | 0 | 12.5
4F | RSN953_NORTHR_MUL279-3 Min | X | 0.009555 | 4 | 36 | 0 | 12.5
4F | RSN953_NORTHR_MUL279-5 Max | X | 0.45848 | 4 | 36 | 0 | 12.5
4F | RSN953_NORTHR_MUL279-5 Min | X | 0.008925 | 4 | 36 | 0 | 12.5
4F | RSN953_NORTHR_MUL279-7 Max | X | 26.0084 | 4 | 36 | 0 | 12.5
4F | RSN953_NORTHR_MUL279-7 Min | X | 0.014195 | 4 | 36 | 0 | 12.5
4F | RSN953_NORTHR_MUL279-9 Max | X | 25.1345 | 4 | 36 | 0 | 12.5
4F | RSN953_NORTHR_MUL279-9 Min | X | 0.011031 | 4 | 36 | 0 | 12.5
4F | RSN953_NORTHR_MUL279-11 Max | X | 0.32927 | 4 | 36 | 0 | 12.5
4F | RSN953_NORTHR_MUL279-11 Min | X | 0.013806 | 4 | 36 | 0 | 12.5
4F | RSN953_NORTHR_MUL279-13 Max | X | 0.040909 | 4 | 36 | 0 | 12.5
4F | RSN953_NORTHR_MUL279-13 Min | X | 15.0788 | 4 | 36 | 0 | 12.5
4F | RSN953_NORTHR_MUL279-15 Max | X | 0.19735 | 4 | 36 | 0 | 12.5
4F | RSN953_NORTHR_MUL279-15 Min | X | 14.3769 | 4 | 36 | 0 | 12.5
4F | RSN960_NORTHR_LOS000-1.071 Max | X | 0.002731 | 4 | 36 | 0 | 12.5
4F | RSN960_NORTHR_LOS000-1.071 Min | X | 0.00399 | 4 | 36 | 0 | 12.5
4F | RSN960_NORTHR_LOS000-1.181 Max | X | 0.003012 | 4 | 36 | 0 | 12.5
4F | RSN960_NORTHR_LOS000-1.181 Min | X | 0.004563 | 4 | 36 | 0 | 12.5
4F | RSN960_NORTHR_LOS000-2 Max | X | 0.005229 | 4 | 36 | 0 | 12.5
4F | RSN960_NORTHR_LOS000-2 Min | X | 0.008966 | 4 | 36 | 0 | 12.5
4F | RSN960_NORTHR_LOS000-3 Max | X | 0.008106 | 4 | 36 | 0 | 12.5
4F | RSN960_NORTHR_LOS000-3 Min | X | 0.01553 | 4 | 36 | 0 | 12.5
4F | RSN960_NORTHR_LOS000-5 Max | X | 0.014454 | 4 | 36 | 0 | 12.5
4F | RSN960_NORTHR_LOS000-5 Min | X | 0.13145 | 4 | 36 | 0 | 12.5
4F | RSN960_NORTHR_LOS000-7 Max | X | 28.6522 | 4 | 36 | 0 | 12.5
4F | RSN960_NORTHR_LOS000-7 Min | X | 0.030692 | 4 | 36 | 0 | 12.5
4F | RSN960_NORTHR_LOS000-9 Max | X | 0.61364 | 4 | 36 | 0 | 12.5
4F | RSN960_NORTHR_LOS000-9 Min | X | 12.5768 | 4 | 36 | 0 | 12.5
4F | RSN960_NORTHR_LOS000-11 Max | X | 1.82 | 4 | 36 | 0 | 12.5
4F | RSN960_NORTHR_LOS000-11 Min | X | 0.003538 | 4 | 36 | 0 | 12.5
4F | RSN960_NORTHR_LOS000-13 Max | X | 0.014412 | 4 | 36 | 0 | 12.5
4F | RSN960_NORTHR_LOS000-13 Min | X | 0.004093 | 4 | 36 | 0 | 12.5
4F | RSN960_NORTHR_LOS000-15 Max | X | 0.015208 | 4 | 36 | 0 | 12.5
4F | RSN960_NORTHR_LOS000-15 Min | X | 14.8152 | 4 | 36 | 0 | 12.5
4F | RSN1111_KOBE_NIS000-1.071 Max | X | 0.003574 | 4 | 36 | 0 | 12.5
4F | RSN1111_KOBE_NIS000-1.071 Min | X | 0.003483 | 4 | 36 | 0 | 12.5
4F | RSN1111_KOBE_NIS000-1.181 Max | X | 0.003949 | 4 | 36 | 0 | 12.5
4F | RSN1111_KOBE_NIS000-1.181 Min | X | 0.003779 | 4 | 36 | 0 | 12.5
4F | RSN1111_KOBE_NIS000-2 Max | X | 0.007379 | 4 | 36 | 0 | 12.5
4F | RSN1111_KOBE_NIS000-2 Min | X | 0.004918 | 4 | 36 | 0 | 12.5
4F | RSN1111_KOBE_NIS000-3 Max | X | 0.011749 | 4 | 36 | 0 | 12.5
4F | RSN1111_KOBE_NIS000-3 Min | X | 0.005672 | 4 | 36 | 0 | 12.5
4F | RSN1111_KOBE_NIS000-5 Max | X | 0.77467 | 4 | 36 | 0 | 12.5
4F | RSN1111_KOBE_NIS000-5 Min | X | 22.2291 | 4 | 36 | 0 | 12.5
4F | RSN1111_KOBE_NIS000-7 Max | X | 0.018475 | 4 | 36 | 0 | 12.5
4F | RSN1111_KOBE_NIS000-7 Min | X | 28.5657 | 4 | 36 | 0 | 12.5
4F | RSN1111_KOBE_NIS000-9 Max | X | 21.0573 | 4 | 36 | 0 | 12.5
4F | RSN1111_KOBE_NIS000-9 Min | X | 0.01352 | 4 | 36 | 0 | 12.5
4F | RSN1111_KOBE_NIS000-11 Max | X | 0.009986 | 4 | 36 | 0 | 12.5
4F | RSN1111_KOBE_NIS000-11 Min | X | 37.1966 | 4 | 36 | 0 | 12.5
4F | RSN1111_KOBE_NIS000-13 Max | X | 0.005638 | 4 | 36 | 0 | 12.5
4F | RSN1111_KOBE_NIS000-13 Min | X | 24.4271 | 4 | 36 | 0 | 12.5
4F | RSN1111_KOBE_NIS000-15 Max | X | 0.006082 | 4 | 36 | 0 | 12.5
4F | RSN1111_KOBE_NIS000-15 Min | X | 16.5339 | 4 | 36 | 0 | 12.5
4F | RSN1116_KOBE_SHI000-1.071 Max | X | 0.005289 | 4 | 36 | 0 | 12.5
4F | RSN1116_KOBE_SHI000-1.071 Min | X | 0.003332 | 4 | 36 | 0 | 12.5
4F | RSN1116_KOBE_SHI000-1.181 Max | X | 0.006112 | 4 | 36 | 0 | 12.5
4F | RSN1116_KOBE_SHI000-1.181 Min | X | 0.003262 | 4 | 36 | 0 | 12.5
4F | RSN1116_KOBE_SHI000-2 Max | X | 0.011775 | 4 | 36 | 0 | 12.5
4F | RSN1116_KOBE_SHI000-2 Min | X | 0.002721 | 4 | 36 | 0 | 12.5
4F | RSN1116_KOBE_SHI000-3 Max | X | 0.39871 | 4 | 36 | 0 | 12.5
4F | RSN1116_KOBE_SHI000-3 Min | X | 0.004063 | 4 | 36 | 0 | 12.5
4F | RSN1116_KOBE_SHI000-5 Max | X | 0.016488 | 4 | 36 | 0 | 12.5
4F | RSN1116_KOBE_SHI000-5 Min | X | 24.042 | 4 | 36 | 0 | 12.5
4F | RSN1116_KOBE_SHI000-7 Max | X | 0.015748 | 4 | 36 | 0 | 12.5
4F | RSN1116_KOBE_SHI000-7 Min | X | 21.8235 | 4 | 36 | 0 | 12.5
4F | RSN1116_KOBE_SHI000-9 Max | X | 26.6965 | 4 | 36 | 0 | 12.5
4F | RSN1116_KOBE_SHI000-9 Min | X | 0.022387 | 4 | 36 | 0 | 12.5
4F | RSN1116_KOBE_SHI000-11 Max | X | 0.003464 | 4 | 36 | 0 | 12.5
4F | RSN1116_KOBE_SHI000-11 Min | X | 26.4988 | 4 | 36 | 0 | 12.5
4F | RSN1116_KOBE_SHI000-13 Max | X | 0.003798 | 4 | 36 | 0 | 12.5
4F | RSN1116_KOBE_SHI000-13 Min | X | 27.2994 | 4 | 36 | 0 | 12.5
4F | RSN1116_KOBE_SHI000-15 Max | X | 7.6345 | 4 | 36 | 0 | 12.5
4F | RSN1116_KOBE_SHI000-15 Min | X | 0.27254 | 4 | 36 | 0 | 12.5
4F | RSN1148_KOCAELI_ARE090-1.071 Max | X | 0.001342 | 4 | 36 | 0 | 12.5
4F | RSN1148_KOCAELI_ARE090-1.071 Min | X | 0.001452 | 4 | 36 | 0 | 12.5
4F | RSN1148_KOCAELI_ARE090-1.181 Max | X | 0.00148 | 4 | 36 | 0 | 12.5
4F | RSN1148_KOCAELI_ARE090-1.181 Min | X | 0.001601 | 4 | 36 | 0 | 12.5
4F | RSN1148_KOCAELI_ARE090-2 Max | X | 0.002507 | 4 | 36 | 0 | 12.5
4F | RSN1148_KOCAELI_ARE090-2 Min | X | 0.002712 | 4 | 36 | 0 | 12.5
4F | RSN1148_KOCAELI_ARE090-3 Max | X | 0.003713 | 4 | 36 | 0 | 12.5
4F | RSN1148_KOCAELI_ARE090-3 Min | X | 0.003914 | 4 | 36 | 0 | 12.5
4F | RSN1148_KOCAELI_ARE090-5 Max | X | 0.007701 | 4 | 36 | 0 | 12.5
4F | RSN1148_KOCAELI_ARE090-5 Min | X | 0.00528 | 4 | 36 | 0 | 12.5
4F | RSN1148_KOCAELI_ARE090-7 Max | X | 0.012424 | 4 | 36 | 0 | 12.5
4F | RSN1148_KOCAELI_ARE090-7 Min | X | 0.006637 | 4 | 36 | 0 | 12.5
4F | RSN1148_KOCAELI_ARE090-9 Max | X | 0.6791 | 4 | 36 | 0 | 12.5
4F | RSN1148_KOCAELI_ARE090-9 Min | X | 0.0011 | 4 | 36 | 0 | 12.5
4F | RSN1148_KOCAELI_ARE090-11 Max | X | 0.29903 | 4 | 36 | 0 | 12.5
4F | RSN1148_KOCAELI_ARE090-11 Min | X | 0.016693 | 4 | 36 | 0 | 12.5
4F | RSN1148_KOCAELI_ARE090-13 Max | X | 0.010463 | 4 | 36 | 0 | 12.5
4F | RSN1148_KOCAELI_ARE090-13 Min | X | 25.6314 | 4 | 36 | 0 | 12.5
4F | RSN1148_KOCAELI_ARE090-15 Max | X | 0.010197 | 4 | 36 | 0 | 12.5
4F | RSN1148_KOCAELI_ARE090-15 Min | X | 25.5136 | 4 | 36 | 0 | 12.5
4F | RSN1158_KOCAELI_DZC180-1.071 Max | X | 0.002696 | 4 | 36 | 0 | 12.5
4F | RSN1158_KOCAELI_DZC180-1.071 Min | X | 0.002369 | 4 | 36 | 0 | 12.5
4F | RSN1158_KOCAELI_DZC180-1.181 Max | X | 0.002972 | 4 | 36 | 0 | 12.5
4F | RSN1158_KOCAELI_DZC180-1.181 Min | X | 0.002612 | 4 | 36 | 0 | 12.5
4F | RSN1158_KOCAELI_DZC180-2 Max | X | 0.004615 | 4 | 36 | 0 | 12.5
4F | RSN1158_KOCAELI_DZC180-2 Min | X | 0.004427 | 4 | 36 | 0 | 12.5
4F | RSN1158_KOCAELI_DZC180-3 Max | X | 0.005485 | 4 | 36 | 0 | 12.5
4F | RSN1158_KOCAELI_DZC180-3 Min | X | 0.007113 | 4 | 36 | 0 | 12.5
4F | RSN1158_KOCAELI_DZC180-5 Max | X | 0.08353 | 4 | 36 | 0 | 12.5
4F | RSN1158_KOCAELI_DZC180-5 Min | X | 0.009941 | 4 | 36 | 0 | 12.5
4F | RSN1158_KOCAELI_DZC180-7 Max | X | 0.012081 | 4 | 36 | 0 | 12.5
4F | RSN1158_KOCAELI_DZC180-7 Min | X | 0.18781 | 4 | 36 | 0 | 12.5
4F | RSN1158_KOCAELI_DZC180-9 Max | X | 25.8297 | 4 | 36 | 0 | 12.5
4F | RSN1158_KOCAELI_DZC180-9 Min | X | 0.004058 | 4 | 36 | 0 | 12.5
4F | RSN1158_KOCAELI_DZC180-11 Max | X | 0.01457 | 4 | 36 | 0 | 12.5
4F | RSN1158_KOCAELI_DZC180-11 Min | X | 0.015627 | 4 | 36 | 0 | 12.5
4F | RSN1158_KOCAELI_DZC180-13 Max | X | 0.011443 | 4 | 36 | 0 | 12.5
4F | RSN1158_KOCAELI_DZC180-13 Min | X | 0.002656 | 4 | 36 | 0 | 12.5
4F | RSN1158_KOCAELI_DZC180-15 Max | X | 27.43 | 4 | 36 | 0 | 12.5
4F | RSN1158_KOCAELI_DZC180-15 Min | X | 0.003065 | 4 | 36 | 0 | 12.5
4F | RSN1602_DUZCE_BOL090-1.071 Max | X | 0.003897 | 4 | 36 | 0 | 12.5
4F | RSN1602_DUZCE_BOL090-1.071 Min | X | 0.004982 | 4 | 36 | 0 | 12.5
4F | RSN1602_DUZCE_BOL090-1.181 Max | X | 0.004292 | 4 | 36 | 0 | 12.5
4F | RSN1602_DUZCE_BOL090-1.181 Min | X | 0.005397 | 4 | 36 | 0 | 12.5
4F | RSN1602_DUZCE_BOL090-2 Max | X | 0.007606 | 4 | 36 | 0 | 12.5
4F | RSN1602_DUZCE_BOL090-2 Min | X | 0.00773 | 4 | 36 | 0 | 12.5
4F | RSN1602_DUZCE_BOL090-3 Max | X | 0.01 | 4 | 36 | 0 | 12.5
4F | RSN1602_DUZCE_BOL090-3 Min | X | 0.010192 | 4 | 36 | 0 | 12.5
4F | RSN1602_DUZCE_BOL090-5 Max | X | 0.008027 | 4 | 36 | 0 | 12.5
4F | RSN1602_DUZCE_BOL090-5 Min | X | 0.017174 | 4 | 36 | 0 | 12.5
4F | RSN1602_DUZCE_BOL090-7 Max | X | 24.8325 | 4 | 36 | 0 | 12.5
4F | RSN1602_DUZCE_BOL090-7 Min | X | 0.008844 | 4 | 36 | 0 | 12.5
4F | RSN1602_DUZCE_BOL090-9 Max | X | 28.4721 | 4 | 36 | 0 | 12.5
4F | RSN1602_DUZCE_BOL090-9 Min | X | 0.009495 | 4 | 36 | 0 | 12.5
4F | RSN1602_DUZCE_BOL090-11 Max | X | 0.011745 | 4 | 36 | 0 | 12.5
4F | RSN1602_DUZCE_BOL090-11 Min | X | 17.3704 | 4 | 36 | 0 | 12.5
4F | RSN1602_DUZCE_BOL090-13 Max | X | 13.4524 | 4 | 36 | 0 | 12.5
4F | RSN1602_DUZCE_BOL090-13 Min | X | 0.007699 | 4 | 36 | 0 | 12.5
4F | RSN1602_DUZCE_BOL090-15 Max | X | 16.7764 | 4 | 36 | 0 | 12.5
4F | RSN1602_DUZCE_BOL090-15 Min | X | 0.008225 | 4 | 36 | 0 | 12.5
4F | RSN1633_MANJIL_ABBAR--T-1.071 Max | X | 0.003367 | 4 | 36 | 0 | 12.5
4F | RSN1633_MANJIL_ABBAR--T-1.071 Min | X | 0.003436 | 4 | 36 | 0 | 12.5
4F | RSN1633_MANJIL_ABBAR--T-1.181 Max | X | 0.003712 | 4 | 36 | 0 | 12.5
4F | RSN1633_MANJIL_ABBAR--T-1.181 Min | X | 0.003746 | 4 | 36 | 0 | 12.5
4F | RSN1633_MANJIL_ABBAR--T-2 Max | X | 0.005793 | 4 | 36 | 0 | 12.5
4F | RSN1633_MANJIL_ABBAR--T-2 Min | X | 0.005552 | 4 | 36 | 0 | 12.5
4F | RSN1633_MANJIL_ABBAR--T-3 Max | X | 0.007921 | 4 | 36 | 0 | 12.5
4F | RSN1633_MANJIL_ABBAR--T-3 Min | X | 0.006804 | 4 | 36 | 0 | 12.5
4F | RSN1633_MANJIL_ABBAR--T-5 Max | X | 24.1275 | 4 | 36 | 0 | 12.5
4F | RSN1633_MANJIL_ABBAR--T-5 Min | X | 0.009921 | 4 | 36 | 0 | 12.5
4F | RSN1633_MANJIL_ABBAR--T-7 Max | X | 0.016589 | 4 | 36 | 0 | 12.5
4F | RSN1633_MANJIL_ABBAR--T-7 Min | X | 24.3842 | 4 | 36 | 0 | 12.5
4F | RSN1633_MANJIL_ABBAR--T-9 Max | X | 29.5299 | 4 | 36 | 0 | 12.5
4F | RSN1633_MANJIL_ABBAR--T-9 Min | X | 0.012243 | 4 | 36 | 0 | 12.5
4F | RSN1633_MANJIL_ABBAR--T-11 Max | X | 27.8492 | 4 | 36 | 0 | 12.5
4F | RSN1633_MANJIL_ABBAR--T-11 Min | X | 0.017918 | 4 | 36 | 0 | 12.5
4F | RSN1633_MANJIL_ABBAR--T-13 Max | X | 0.010271 | 4 | 36 | 0 | 12.5
4F | RSN1633_MANJIL_ABBAR--T-13 Min | X | 14.3416 | 4 | 36 | 0 | 12.5
4F | RSN1633_MANJIL_ABBAR--T-15 Max | X | 0.008623 | 4 | 36 | 0 | 12.5
4F | RSN1633_MANJIL_ABBAR--T-15 Min | X | 13.7036 | 4 | 36 | 0 | 12.5
4F | RSN1787_HECTOR_HEC090-1.071 Max | X | 0.00335 | 4 | 36 | 0 | 12.5
4F | RSN1787_HECTOR_HEC090-1.071 Min | X | 0.003217 | 4 | 36 | 0 | 12.5
4F | RSN1787_HECTOR_HEC090-1.181 Max | X | 0.003671 | 4 | 36 | 0 | 12.5
4F | RSN1787_HECTOR_HEC090-1.181 Min | X | 0.003447 | 4 | 36 | 0 | 12.5
4F | RSN1787_HECTOR_HEC090-2 Max | X | 0.005422 | 4 | 36 | 0 | 12.5
4F | RSN1787_HECTOR_HEC090-2 Min | X | 0.00525 | 4 | 36 | 0 | 12.5
4F | RSN1787_HECTOR_HEC090-3 Max | X | 0.007241 | 4 | 36 | 0 | 12.5
4F | RSN1787_HECTOR_HEC090-3 Min | X | 0.007916 | 4 | 36 | 0 | 12.5
4F | RSN1787_HECTOR_HEC090-5 Max | X | 0.011011 | 4 | 36 | 0 | 12.5
4F | RSN1787_HECTOR_HEC090-5 Min | X | 0.01284 | 4 | 36 | 0 | 12.5
4F | RSN1787_HECTOR_HEC090-7 Max | X | 21.1865 | 4 | 36 | 0 | 12.5
4F | RSN1787_HECTOR_HEC090-7 Min | X | 0.019443 | 4 | 36 | 0 | 12.5
4F | RSN1787_HECTOR_HEC090-9 Max | X | 0.026591 | 4 | 36 | 0 | 12.5
4F | RSN1787_HECTOR_HEC090-9 Min | X | 30.6684 | 4 | 36 | 0 | 12.5
4F | RSN1787_HECTOR_HEC090-11 Max | X | 0.010855 | 4 | 36 | 0 | 12.5
4F | RSN1787_HECTOR_HEC090-11 Min | X | 26.8688 | 4 | 36 | 0 | 12.5
4F | RSN1787_HECTOR_HEC090-13 Max | X | 0.011845 | 4 | 36 | 0 | 12.5
4F | RSN1787_HECTOR_HEC090-13 Min | X | 22.8892 | 4 | 36 | 0 | 12.5
4F | RSN1787_HECTOR_HEC090-15 Max | X | 15.4869 | 4 | 36 | 0 | 12.5
4F | RSN1787_HECTOR_HEC090-15 Min | X | 0.004076 | 4 | 36 | 0 | 12.5
4F | EQV | X | 0 | 4 | 36 | 0 | 12.5
4F | USS01 | X | 0 | 4 | 36 | 0 | 12.5
4F | USS02 | X | 0 | 4 | 36 | 0 | 12.5
4F | USS03 | X | 0 | 4 | 36 | 0 | 12.5
4F | USS04 | X | 0.003359 | 4 | 36 | 0 | 12.5
4F | USS06 | X | 0.003359 | 4 | 36 | 0 | 12.5
4F | USS12 | X | 0.003359 | 4 | 36 | 0 | 12.5
4F | USS14 | X | 0.003359 | 4 | 36 | 0 | 12.5
4F | USS20 | X | 0.001008 | 4 | 36 | 0 | 12.5
4F | USS22 | X | 0.001008 | 4 | 36 | 0 | 12.5
4F | USS28 | X | 0.001008 | 4 | 36 | 0 | 12.5
4F | USS30 | X | 0.001008 | 4 | 36 | 0 | 12.5
4F | USS36 | X | 0.003359 | 4 | 36 | 0 | 12.5
4F | USS38 | X | 0.003359 | 4 | 36 | 0 | 12.5
4F | USS44 | X | 0.003359 | 4 | 36 | 0 | 12.5
4F | USS46 | X | 0.003359 | 4 | 36 | 0 | 12.5
4F | USS52 | X | 0.001008 | 4 | 36 | 0 | 12.5
4F | USS54 | X | 0.001008 | 4 | 36 | 0 | 12.5
4F | USS60 | X | 0.001008 | 4 | 36 | 0 | 12.5
4F | USS62 | X | 0.001008 | 4 | 36 | 0 | 12.5
4F | SPECXF Max | X | 0.003275 | 4 | 36 | 0 | 12.5
4F | SPECXF Min | X | 0.003275 | 4 | 36 | 0 | 12.5
4F | USS68S Max | X | 0.003275 | 4 | 36 | 0 | 12.5
4F | USS68S Min | X | 0.003275 | 4 | 36 | 0 | 12.5
4F | USS69S Max | X | 0.003275 | 4 | 36 | 0 | 12.5
4F | USS69S Min | X | 0.003275 | 4 | 36 | 0 | 12.5
4F | USS72S Max | X | 0.000983 | 4 | 36 | 0 | 12.5
4F | USS72S Min | X | 0.000983 | 4 | 36 | 0 | 12.5
4F | USS73S Max | X | 0.000983 | 4 | 36 | 0 | 12.5
4F | USS73S Min | X | 0.000983 | 4 | 36 | 0 | 12.5
4F | USS76S Max | X | 0.003275 | 4 | 36 | 0 | 12.5
4F | USS76S Min | X | 0.003275 | 4 | 36 | 0 | 12.5
4F | USS77S Max | X | 0.003275 | 4 | 36 | 0 | 12.5
4F | USS77S Min | X | 0.003275 | 4 | 36 | 0 | 12.5
4F | USS80S Max | X | 0.000983 | 4 | 36 | 0 | 12.5
4F | USS80S Min | X | 0.000983 | 4 | 36 | 0 | 12.5
4F | USS81S Max | X | 0.000983 | 4 | 36 | 0 | 12.5
4F | USS81S Min | X | 0.000983 | 4 | 36 | 0 | 12.5
3F | DL | X | 0 | 4 | 36 | 0 | 8.5
3F | LL | X | 0 | 4 | 36 | 0 | 8.5
3F | EQX | X | 0.003979 | 4 | 36 | 0 | 8.5
3F | 0SPECX Max | X | 0.002825 | 4 | 36 | 0 | 8.5
3F | 1.0DL + 0.5LL Min | X | 0 | 4 | 36 | 0 | 8.5
3F | Pushover X Max | X | 0.018755 | 4 | 36 | 0 | 8.5
3F | Pushover X Min | X | 0 | 4 | 36 | 0 | 8.5
3F | MMC Max | X | 0 | 4 | 36 | 0 | 8.5
3F | MMC Min | X | 0.018575 | 4 | 36 | 0 | 8.5
3F | Mode 1 Max | X | 0 | 4 | 36 | 0 | 8.5
3F | Mode 1 Min | X | 0.018745 | 4 | 36 | 0 | 8.5
3F | Mode 2 Max | X | 0.000377 | 4 | 36 | 0 | 8.5
3F | Mode 2 Min | X | 0.000817 | 4 | 36 | 0 | 8.5
3F | Mode 3 Max | X | 0 | 4 | 36 | 0 | 8.5
3F | Mode 3 Min | X | 0.002533 | 4 | 36 | 0 | 8.5
3F | RSN725_SUPER.B_B-POE360-1.071 Max | X | 0.003837 | 4 | 36 | 0 | 8.5
3F | RSN725_SUPER.B_B-POE360-1.071 Min | X | 0.003183 | 4 | 36 | 0 | 8.5
3F | RSN725_SUPER.B_B-POE360-1.181 Max | X | 0.004236 | 4 | 36 | 0 | 8.5
3F | RSN725_SUPER.B_B-POE360-1.181 Min | X | 0.003413 | 4 | 36 | 0 | 8.5
3F | RSN725_SUPER.B_B-POE360-2 Max | X | 0.007493 | 4 | 36 | 0 | 8.5
3F | RSN725_SUPER.B_B-POE360-2 Min | X | 0.005121 | 4 | 36 | 0 | 8.5
3F | RSN725_SUPER.B_B-POE360-3 Max | X | 0.011846 | 4 | 36 | 0 | 8.5
3F | RSN725_SUPER.B_B-POE360-3 Min | X | 0.009769 | 4 | 36 | 0 | 8.5
3F | RSN725_SUPER.B_B-POE360-5 Max | X | 1.2236 | 4 | 36 | 0 | 8.5
3F | RSN725_SUPER.B_B-POE360-5 Min | X | 0.013589 | 4 | 36 | 0 | 8.5
3F | RSN725_SUPER.B_B-POE360-7 Max | X | 23.8647 | 4 | 36 | 0 | 8.5
3F | RSN725_SUPER.B_B-POE360-7 Min | X | 0.037402 | 4 | 36 | 0 | 8.5
3F | RSN725_SUPER.B_B-POE360-9 Max | X | 22.7569 | 4 | 36 | 0 | 8.5
3F | RSN725_SUPER.B_B-POE360-9 Min | X | 0.057149 | 4 | 36 | 0 | 8.5
3F | RSN725_SUPER.B_B-POE360-11 Max | X | 34.5086 | 4 | 36 | 0 | 8.5
3F | RSN725_SUPER.B_B-POE360-11 Min | X | 0.066245 | 4 | 36 | 0 | 8.5
3F | RSN725_SUPER.B_B-POE360-13 Max | X | 0.055127 | 4 | 36 | 0 | 8.5
3F | RSN725_SUPER.B_B-POE360-13 Min | X | 22.5477 | 4 | 36 | 0 | 8.5
3F | RSN725_SUPER.B_B-POE360-15 Max | X | 35.9427 | 4 | 36 | 0 | 8.5
3F | RSN725_SUPER.B_B-POE360-15 Min | X | 0.10253 | 4 | 36 | 0 | 8.5
3F | RSN900_LANDERS_YER270-1.071 Max | X | 0.004078 | 4 | 36 | 0 | 8.5
3F | RSN900_LANDERS_YER270-1.071 Min | X | 0.002385 | 4 | 36 | 0 | 8.5
3F | RSN900_LANDERS_YER270-1.181 Max | X | 0.004524 | 4 | 36 | 0 | 8.5
3F | RSN900_LANDERS_YER270-1.181 Min | X | 0.002485 | 4 | 36 | 0 | 8.5
3F | RSN900_LANDERS_YER270-2 Max | X | 0.008265 | 4 | 36 | 0 | 8.5
3F | RSN900_LANDERS_YER270-2 Min | X | 0.003688 | 4 | 36 | 0 | 8.5
3F | RSN900_LANDERS_YER270-3 Max | X | 0.012735 | 4 | 36 | 0 | 8.5
3F | RSN900_LANDERS_YER270-3 Min | X | 0.005727 | 4 | 36 | 0 | 8.5
3F | RSN900_LANDERS_YER270-5 Max | X | 2.0232 | 4 | 36 | 0 | 8.5
3F | RSN900_LANDERS_YER270-5 Min | X | 5.1326 | 4 | 36 | 0 | 8.5
3F | RSN900_LANDERS_YER270-7 Max | X | 1.5396 | 4 | 36 | 0 | 8.5
3F | RSN900_LANDERS_YER270-7 Min | X | 0.31358 | 4 | 36 | 0 | 8.5
3F | RSN900_LANDERS_YER270-9 Max | X | 1.6139 | 4 | 36 | 0 | 8.5
3F | RSN900_LANDERS_YER270-9 Min | X | 6.8207 | 4 | 36 | 0 | 8.5
3F | RSN900_LANDERS_YER270-11 Max | X | 1.5863 | 4 | 36 | 0 | 8.5
3F | RSN900_LANDERS_YER270-11 Min | X | 6.8769 | 4 | 36 | 0 | 8.5
3F | RSN900_LANDERS_YER270-13 Max | X | 1.773 | 4 | 36 | 0 | 8.5
3F | RSN900_LANDERS_YER270-13 Min | X | 8.9166 | 4 | 36 | 0 | 8.5
3F | RSN900_LANDERS_YER270-15 Max | X | 19.8933 | 4 | 36 | 0 | 8.5
3F | RSN900_LANDERS_YER270-15 Min | X | 0.082212 | 4 | 36 | 0 | 8.5
3F | RSN953_NORTHR_MUL279-1.071 Max | X | 0.005576 | 4 | 36 | 0 | 8.5
3F | RSN953_NORTHR_MUL279-1.071 Min | X | 0.004903 | 4 | 36 | 0 | 8.5
3F | RSN953_NORTHR_MUL279-1.181 Max | X | 0.005903 | 4 | 36 | 0 | 8.5
3F | RSN953_NORTHR_MUL279-1.181 Min | X | 0.0055 | 4 | 36 | 0 | 8.5
3F | RSN953_NORTHR_MUL279-2 Max | X | 0.009527 | 4 | 36 | 0 | 8.5
3F | RSN953_NORTHR_MUL279-2 Min | X | 0.009115 | 4 | 36 | 0 | 8.5
3F | RSN953_NORTHR_MUL279-3 Max | X | 0.01626 | 4 | 36 | 0 | 8.5
3F | RSN953_NORTHR_MUL279-3 Min | X | 0.012838 | 4 | 36 | 0 | 8.5
3F | RSN953_NORTHR_MUL279-5 Max | X | 0.46791 | 4 | 36 | 0 | 8.5
3F | RSN953_NORTHR_MUL279-5 Min | X | 0.008274 | 4 | 36 | 0 | 8.5
3F | RSN953_NORTHR_MUL279-7 Max | X | 1.4283 | 4 | 36 | 0 | 8.5
3F | RSN953_NORTHR_MUL279-7 Min | X | 10.2959 | 4 | 36 | 0 | 8.5
3F | RSN953_NORTHR_MUL279-9 Max | X | 0.037655 | 4 | 36 | 0 | 8.5
3F | RSN953_NORTHR_MUL279-9 Min | X | 23.1051 | 4 | 36 | 0 | 8.5
3F | RSN953_NORTHR_MUL279-11 Max | X | 0.058039 | 4 | 36 | 0 | 8.5
3F | RSN953_NORTHR_MUL279-11 Min | X | 0.50393 | 4 | 36 | 0 | 8.5
3F | RSN953_NORTHR_MUL279-13 Max | X | 30.7078 | 4 | 36 | 0 | 8.5
3F | RSN953_NORTHR_MUL279-13 Min | X | 0.014382 | 4 | 36 | 0 | 8.5
3F | RSN953_NORTHR_MUL279-15 Max | X | 32.2904 | 4 | 36 | 0 | 8.5
3F | RSN953_NORTHR_MUL279-15 Min | X | 0.014693 | 4 | 36 | 0 | 8.5
3F | RSN960_NORTHR_LOS000-1.071 Max | X | 0.002971 | 4 | 36 | 0 | 8.5
3F | RSN960_NORTHR_LOS000-1.071 Min | X | 0.004873 | 4 | 36 | 0 | 8.5
3F | RSN960_NORTHR_LOS000-1.181 Max | X | 0.00303 | 4 | 36 | 0 | 8.5
3F | RSN960_NORTHR_LOS000-1.181 Min | X | 0.005452 | 4 | 36 | 0 | 8.5
3F | RSN960_NORTHR_LOS000-2 Max | X | 0.004486 | 4 | 36 | 0 | 8.5
3F | RSN960_NORTHR_LOS000-2 Min | X | 0.010097 | 4 | 36 | 0 | 8.5
3F | RSN960_NORTHR_LOS000-3 Max | X | 0.007171 | 4 | 36 | 0 | 8.5
3F | RSN960_NORTHR_LOS000-3 Min | X | 0.019271 | 4 | 36 | 0 | 8.5
3F | RSN960_NORTHR_LOS000-5 Max | X | 0.014164 | 4 | 36 | 0 | 8.5
3F | RSN960_NORTHR_LOS000-5 Min | X | 0.17372 | 4 | 36 | 0 | 8.5
3F | RSN960_NORTHR_LOS000-7 Max | X | 0.021723 | 4 | 36 | 0 | 8.5
3F | RSN960_NORTHR_LOS000-7 Min | X | 22.823 | 4 | 36 | 0 | 8.5
3F | RSN960_NORTHR_LOS000-9 Max | X | 31.8773 | 4 | 36 | 0 | 8.5
3F | RSN960_NORTHR_LOS000-9 Min | X | 0.003529 | 4 | 36 | 0 | 8.5
3F | RSN960_NORTHR_LOS000-11 Max | X | 0.05283 | 4 | 36 | 0 | 8.5
3F | RSN960_NORTHR_LOS000-11 Min | X | 0.74386 | 4 | 36 | 0 | 8.5
3F | RSN960_NORTHR_LOS000-13 Max | X | 0.065689 | 4 | 36 | 0 | 8.5
3F | RSN960_NORTHR_LOS000-13 Min | X | 0.20286 | 4 | 36 | 0 | 8.5
3F | RSN960_NORTHR_LOS000-15 Max | X | 30.1186 | 4 | 36 | 0 | 8.5
3F | RSN960_NORTHR_LOS000-15 Min | X | 0.00606 | 4 | 36 | 0 | 8.5
3F | RSN1111_KOBE_NIS000-1.071 Max | X | 0.004014 | 4 | 36 | 0 | 8.5
3F | RSN1111_KOBE_NIS000-1.071 Min | X | 0.002545 | 4 | 36 | 0 | 8.5
3F | RSN1111_KOBE_NIS000-1.181 Max | X | 0.004429 | 4 | 36 | 0 | 8.5
3F | RSN1111_KOBE_NIS000-1.181 Min | X | 0.002806 | 4 | 36 | 0 | 8.5
3F | RSN1111_KOBE_NIS000-2 Max | X | 0.008305 | 4 | 36 | 0 | 8.5
3F | RSN1111_KOBE_NIS000-2 Min | X | 0.004762 | 4 | 36 | 0 | 8.5
3F | RSN1111_KOBE_NIS000-3 Max | X | 0.013023 | 4 | 36 | 0 | 8.5
3F | RSN1111_KOBE_NIS000-3 Min | X | 0.00647 | 4 | 36 | 0 | 8.5
3F | RSN1111_KOBE_NIS000-5 Max | X | 22.5024 | 4 | 36 | 0 | 8.5
3F | RSN1111_KOBE_NIS000-5 Min | X | 0.011097 | 4 | 36 | 0 | 8.5
3F | RSN1111_KOBE_NIS000-7 Max | X | 16.6846 | 4 | 36 | 0 | 8.5
3F | RSN1111_KOBE_NIS000-7 Min | X | 0.17654 | 4 | 36 | 0 | 8.5
3F | RSN1111_KOBE_NIS000-9 Max | X | 0.052699 | 4 | 36 | 0 | 8.5
3F | RSN1111_KOBE_NIS000-9 Min | X | 19.752 | 4 | 36 | 0 | 8.5
3F | RSN1111_KOBE_NIS000-11 Max | X | 16.229 | 4 | 36 | 0 | 8.5
3F | RSN1111_KOBE_NIS000-11 Min | X | 0.029736 | 4 | 36 | 0 | 8.5
3F | RSN1111_KOBE_NIS000-13 Max | X | 25.7613 | 4 | 36 | 0 | 8.5
3F | RSN1111_KOBE_NIS000-13 Min | X | 0.039189 | 4 | 36 | 0 | 8.5
3F | RSN1111_KOBE_NIS000-15 Max | X | 28.6268 | 4 | 36 | 0 | 8.5
3F | RSN1111_KOBE_NIS000-15 Min | X | 0.054165 | 4 | 36 | 0 | 8.5
3F | RSN1116_KOBE_SHI000-1.071 Max | X | 0.006793 | 4 | 36 | 0 | 8.5
3F | RSN1116_KOBE_SHI000-1.071 Min | X | 0.003321 | 4 | 36 | 0 | 8.5
3F | RSN1116_KOBE_SHI000-1.181 Max | X | 0.007747 | 4 | 36 | 0 | 8.5
3F | RSN1116_KOBE_SHI000-1.181 Min | X | 0.00329 | 4 | 36 | 0 | 8.5
3F | RSN1116_KOBE_SHI000-2 Max | X | 0.014759 | 4 | 36 | 0 | 8.5
3F | RSN1116_KOBE_SHI000-2 Min | X | 0.003311 | 4 | 36 | 0 | 8.5
3F | RSN1116_KOBE_SHI000-3 Max | X | 0.52518 | 4 | 36 | 0 | 8.5
3F | RSN1116_KOBE_SHI000-3 Min | X | 0.005023 | 4 | 36 | 0 | 8.5
3F | RSN1116_KOBE_SHI000-5 Max | X | 23.5291 | 4 | 36 | 0 | 8.5
3F | RSN1116_KOBE_SHI000-5 Min | X | 0.009516 | 4 | 36 | 0 | 8.5
3F | RSN1116_KOBE_SHI000-7 Max | X | 21.4588 | 4 | 36 | 0 | 8.5
3F | RSN1116_KOBE_SHI000-7 Min | X | 0.013578 | 4 | 36 | 0 | 8.5
3F | RSN1116_KOBE_SHI000-9 Max | X | 0.056666 | 4 | 36 | 0 | 8.5
3F | RSN1116_KOBE_SHI000-9 Min | X | 22.8191 | 4 | 36 | 0 | 8.5
3F | RSN1116_KOBE_SHI000-11 Max | X | 21.1071 | 4 | 36 | 0 | 8.5
3F | RSN1116_KOBE_SHI000-11 Min | X | 0.031509 | 4 | 36 | 0 | 8.5
3F | RSN1116_KOBE_SHI000-13 Max | X | 23.1194 | 4 | 36 | 0 | 8.5
3F | RSN1116_KOBE_SHI000-13 Min | X | 0.032799 | 4 | 36 | 0 | 8.5
3F | RSN1116_KOBE_SHI000-15 Max | X | 0.002991 | 4 | 36 | 0 | 8.5
3F | RSN1116_KOBE_SHI000-15 Min | X | 21.3709 | 4 | 36 | 0 | 8.5
3F | RSN1148_KOCAELI_ARE090-1.071 Max | X | 0.001697 | 4 | 36 | 0 | 8.5
3F | RSN1148_KOCAELI_ARE090-1.071 Min | X | 0.001576 | 4 | 36 | 0 | 8.5
3F | RSN1148_KOCAELI_ARE090-1.181 Max | X | 0.001871 | 4 | 36 | 0 | 8.5
3F | RSN1148_KOCAELI_ARE090-1.181 Min | X | 0.001738 | 4 | 36 | 0 | 8.5
3F | RSN1148_KOCAELI_ARE090-2 Max | X | 0.003168 | 4 | 36 | 0 | 8.5
3F | RSN1148_KOCAELI_ARE090-2 Min | X | 0.002944 | 4 | 36 | 0 | 8.5
3F | RSN1148_KOCAELI_ARE090-3 Max | X | 0.004802 | 4 | 36 | 0 | 8.5
3F | RSN1148_KOCAELI_ARE090-3 Min | X | 0.00415 | 4 | 36 | 0 | 8.5
3F | RSN1148_KOCAELI_ARE090-5 Max | X | 0.008801 | 4 | 36 | 0 | 8.5
3F | RSN1148_KOCAELI_ARE090-5 Min | X | 0.006461 | 4 | 36 | 0 | 8.5
3F | RSN1148_KOCAELI_ARE090-7 Max | X | 0.014228 | 4 | 36 | 0 | 8.5
3F | RSN1148_KOCAELI_ARE090-7 Min | X | 0.008987 | 4 | 36 | 0 | 8.5
3F | RSN1148_KOCAELI_ARE090-9 Max | X | 0.042176 | 4 | 36 | 0 | 8.5
3F | RSN1148_KOCAELI_ARE090-9 Min | X | 0.45819 | 4 | 36 | 0 | 8.5
3F | RSN1148_KOCAELI_ARE090-11 Max | X | 0.40291 | 4 | 36 | 0 | 8.5
3F | RSN1148_KOCAELI_ARE090-11 Min | X | 0.008247 | 4 | 36 | 0 | 8.5
3F | RSN1148_KOCAELI_ARE090-13 Max | X | 21.0083 | 4 | 36 | 0 | 8.5
3F | RSN1148_KOCAELI_ARE090-13 Min | X | 0.001765 | 4 | 36 | 0 | 8.5
3F | RSN1148_KOCAELI_ARE090-15 Max | X | 20.6706 | 4 | 36 | 0 | 8.5
3F | RSN1148_KOCAELI_ARE090-15 Min | X | 0.002037 | 4 | 36 | 0 | 8.5
3F | RSN1158_KOCAELI_DZC180-1.071 Max | X | 0.002485 | 4 | 36 | 0 | 8.5
3F | RSN1158_KOCAELI_DZC180-1.071 Min | X | 0.003004 | 4 | 36 | 0 | 8.5
3F | RSN1158_KOCAELI_DZC180-1.181 Max | X | 0.00274 | 4 | 36 | 0 | 8.5
3F | RSN1158_KOCAELI_DZC180-1.181 Min | X | 0.003312 | 4 | 36 | 0 | 8.5
3F | RSN1158_KOCAELI_DZC180-2 Max | X | 0.003747 | 4 | 36 | 0 | 8.5
3F | RSN1158_KOCAELI_DZC180-2 Min | X | 0.005997 | 4 | 36 | 0 | 8.5
3F | RSN1158_KOCAELI_DZC180-3 Max | X | 0.004747 | 4 | 36 | 0 | 8.5
3F | RSN1158_KOCAELI_DZC180-3 Min | X | 0.009496 | 4 | 36 | 0 | 8.5
3F | RSN1158_KOCAELI_DZC180-5 Max | X | 0.1187 | 4 | 36 | 0 | 8.5
3F | RSN1158_KOCAELI_DZC180-5 Min | X | 0.016524 | 4 | 36 | 0 | 8.5
3F | RSN1158_KOCAELI_DZC180-7 Max | X | 0.013932 | 4 | 36 | 0 | 8.5
3F | RSN1158_KOCAELI_DZC180-7 Min | X | 0.24692 | 4 | 36 | 0 | 8.5
3F | RSN1158_KOCAELI_DZC180-9 Max | X | 0.017358 | 4 | 36 | 0 | 8.5
3F | RSN1158_KOCAELI_DZC180-9 Min | X | 20.0004 | 4 | 36 | 0 | 8.5
3F | RSN1158_KOCAELI_DZC180-11 Max | X | 0.11978 | 4 | 36 | 0 | 8.5
3F | RSN1158_KOCAELI_DZC180-11 Min | X | 0.10423 | 4 | 36 | 0 | 8.5
3F | RSN1158_KOCAELI_DZC180-13 Max | X | 0.053339 | 4 | 36 | 0 | 8.5
3F | RSN1158_KOCAELI_DZC180-13 Min | X | 0.28577 | 4 | 36 | 0 | 8.5
3F | RSN1158_KOCAELI_DZC180-15 Max | X | 0.068053 | 4 | 36 | 0 | 8.5
3F | RSN1158_KOCAELI_DZC180-15 Min | X | 23.0435 | 4 | 36 | 0 | 8.5
3F | RSN1602_DUZCE_BOL090-1.071 Max | X | 0.004318 | 4 | 36 | 0 | 8.5
3F | RSN1602_DUZCE_BOL090-1.071 Min | X | 0.006708 | 4 | 36 | 0 | 8.5
3F | RSN1602_DUZCE_BOL090-1.181 Max | X | 0.004794 | 4 | 36 | 0 | 8.5
3F | RSN1602_DUZCE_BOL090-1.181 Min | X | 0.007211 | 4 | 36 | 0 | 8.5
3F | RSN1602_DUZCE_BOL090-2 Max | X | 0.008716 | 4 | 36 | 0 | 8.5
3F | RSN1602_DUZCE_BOL090-2 Min | X | 0.010773 | 4 | 36 | 0 | 8.5
3F | RSN1602_DUZCE_BOL090-3 Max | X | 0.012108 | 4 | 36 | 0 | 8.5
3F | RSN1602_DUZCE_BOL090-3 Min | X | 0.015537 | 4 | 36 | 0 | 8.5
3F | RSN1602_DUZCE_BOL090-5 Max | X | 0.019305 | 4 | 36 | 0 | 8.5
3F | RSN1602_DUZCE_BOL090-5 Min | X | 0.029445 | 4 | 36 | 0 | 8.5
3F | RSN1602_DUZCE_BOL090-7 Max | X | 0.036059 | 4 | 36 | 0 | 8.5
3F | RSN1602_DUZCE_BOL090-7 Min | X | 20.3841 | 4 | 36 | 0 | 8.5
3F | RSN1602_DUZCE_BOL090-9 Max | X | 0.053319 | 4 | 36 | 0 | 8.5
3F | RSN1602_DUZCE_BOL090-9 Min | X | 24.0678 | 4 | 36 | 0 | 8.5
3F | RSN1602_DUZCE_BOL090-11 Max | X | 29.5434 | 4 | 36 | 0 | 8.5
3F | RSN1602_DUZCE_BOL090-11 Min | X | 0.019454 | 4 | 36 | 0 | 8.5
3F | RSN1602_DUZCE_BOL090-13 Max | X | 0.065268 | 4 | 36 | 0 | 8.5
3F | RSN1602_DUZCE_BOL090-13 Min | X | 26.7158 | 4 | 36 | 0 | 8.5
3F | RSN1602_DUZCE_BOL090-15 Max | X | 0.080711 | 4 | 36 | 0 | 8.5
3F | RSN1602_DUZCE_BOL090-15 Min | X | 31.0495 | 4 | 36 | 0 | 8.5
3F | RSN1633_MANJIL_ABBAR--T-1.071 Max | X | 0.003409 | 4 | 36 | 0 | 8.5
3F | RSN1633_MANJIL_ABBAR--T-1.071 Min | X | 0.004357 | 4 | 36 | 0 | 8.5
3F | RSN1633_MANJIL_ABBAR--T-1.181 Max | X | 0.003761 | 4 | 36 | 0 | 8.5
3F | RSN1633_MANJIL_ABBAR--T-1.181 Min | X | 0.004843 | 4 | 36 | 0 | 8.5
3F | RSN1633_MANJIL_ABBAR--T-2 Max | X | 0.006174 | 4 | 36 | 0 | 8.5
3F | RSN1633_MANJIL_ABBAR--T-2 Min | X | 0.00773 | 4 | 36 | 0 | 8.5
3F | RSN1633_MANJIL_ABBAR--T-3 Max | X | 0.009777 | 4 | 36 | 0 | 8.5
3F | RSN1633_MANJIL_ABBAR--T-3 Min | X | 0.009222 | 4 | 36 | 0 | 8.5
3F | RSN1633_MANJIL_ABBAR--T-5 Max | X | 1.7617 | 4 | 36 | 0 | 8.5
3F | RSN1633_MANJIL_ABBAR--T-5 Min | X | 8.6414 | 4 | 36 | 0 | 8.5
3F | RSN1633_MANJIL_ABBAR--T-7 Max | X | 7.1685 | 4 | 36 | 0 | 8.5
3F | RSN1633_MANJIL_ABBAR--T-7 Min | X | 1.9912 | 4 | 36 | 0 | 8.5
3F | RSN1633_MANJIL_ABBAR--T-9 Max | X | 0.0542 | 4 | 36 | 0 | 8.5
3F | RSN1633_MANJIL_ABBAR--T-9 Min | X | 24.2933 | 4 | 36 | 0 | 8.5
3F | RSN1633_MANJIL_ABBAR--T-11 Max | X | 0.0551 | 4 | 36 | 0 | 8.5
3F | RSN1633_MANJIL_ABBAR--T-11 Min | X | 23.3877 | 4 | 36 | 0 | 8.5
3F | RSN1633_MANJIL_ABBAR--T-13 Max | X | 29.6979 | 4 | 36 | 0 | 8.5
3F | RSN1633_MANJIL_ABBAR--T-13 Min | X | 0.018258 | 4 | 36 | 0 | 8.5
3F | RSN1633_MANJIL_ABBAR--T-15 Max | X | 30.7613 | 4 | 36 | 0 | 8.5
3F | RSN1633_MANJIL_ABBAR--T-15 Min | X | 0.047895 | 4 | 36 | 0 | 8.5
3F | RSN1787_HECTOR_HEC090-1.071 Max | X | 0.004071 | 4 | 36 | 0 | 8.5
3F | RSN1787_HECTOR_HEC090-1.071 Min | X | 0.003885 | 4 | 36 | 0 | 8.5
3F | RSN1787_HECTOR_HEC090-1.181 Max | X | 0.004501 | 4 | 36 | 0 | 8.5
3F | RSN1787_HECTOR_HEC090-1.181 Min | X | 0.00417 | 4 | 36 | 0 | 8.5
3F | RSN1787_HECTOR_HEC090-2 Max | X | 0.006909 | 4 | 36 | 0 | 8.5
3F | RSN1787_HECTOR_HEC090-2 Min | X | 0.006711 | 4 | 36 | 0 | 8.5
3F | RSN1787_HECTOR_HEC090-3 Max | X | 0.009936 | 4 | 36 | 0 | 8.5
3F | RSN1787_HECTOR_HEC090-3 Min | X | 0.012424 | 4 | 36 | 0 | 8.5
3F | RSN1787_HECTOR_HEC090-5 Max | X | 0.017923 | 4 | 36 | 0 | 8.5
3F | RSN1787_HECTOR_HEC090-5 Min | X | 0.021374 | 4 | 36 | 0 | 8.5
3F | RSN1787_HECTOR_HEC090-7 Max | X | 1.5857 | 4 | 36 | 0 | 8.5
3F | RSN1787_HECTOR_HEC090-7 Min | X | 7.2975 | 4 | 36 | 0 | 8.5
3F | RSN1787_HECTOR_HEC090-9 Max | X | 24.986 | 4 | 36 | 0 | 8.5
3F | RSN1787_HECTOR_HEC090-9 Min | X | 0.064375 | 4 | 36 | 0 | 8.5
3F | RSN1787_HECTOR_HEC090-11 Max | X | 23.3775 | 4 | 36 | 0 | 8.5
3F | RSN1787_HECTOR_HEC090-11 Min | X | 0.042109 | 4 | 36 | 0 | 8.5
3F | RSN1787_HECTOR_HEC090-13 Max | X | 18.4123 | 4 | 36 | 0 | 8.5
3F | RSN1787_HECTOR_HEC090-13 Min | X | 0.040505 | 4 | 36 | 0 | 8.5
3F | RSN1787_HECTOR_HEC090-15 Max | X | 0.090699 | 4 | 36 | 0 | 8.5
3F | RSN1787_HECTOR_HEC090-15 Min | X | 11.2979 | 4 | 36 | 0 | 8.5
3F | EQV | X | 0 | 4 | 36 | 0 | 8.5
3F | USS01 | X | 0 | 4 | 36 | 0 | 8.5
3F | USS02 | X | 0 | 4 | 36 | 0 | 8.5
3F | USS03 | X | 0 | 4 | 36 | 0 | 8.5
3F | USS04 | X | 0.003979 | 4 | 36 | 0 | 8.5
3F | USS06 | X | 0.003979 | 4 | 36 | 0 | 8.5
3F | USS12 | X | 0.003979 | 4 | 36 | 0 | 8.5
3F | USS14 | X | 0.003979 | 4 | 36 | 0 | 8.5
3F | USS20 | X | 0.001194 | 4 | 36 | 0 | 8.5
3F | USS22 | X | 0.001194 | 4 | 36 | 0 | 8.5
3F | USS28 | X | 0.001194 | 4 | 36 | 0 | 8.5
3F | USS30 | X | 0.001194 | 4 | 36 | 0 | 8.5
3F | USS36 | X | 0.003979 | 4 | 36 | 0 | 8.5
3F | USS38 | X | 0.003979 | 4 | 36 | 0 | 8.5
3F | USS44 | X | 0.003979 | 4 | 36 | 0 | 8.5
3F | USS46 | X | 0.003979 | 4 | 36 | 0 | 8.5
3F | USS52 | X | 0.001194 | 4 | 36 | 0 | 8.5
3F | USS54 | X | 0.001194 | 4 | 36 | 0 | 8.5
3F | USS60 | X | 0.001194 | 4 | 36 | 0 | 8.5
3F | USS62 | X | 0.001194 | 4 | 36 | 0 | 8.5
3F | SPECXF Max | X | 0.00387 | 4 | 36 | 0 | 8.5
3F | SPECXF Min | X | 0.00387 | 4 | 36 | 0 | 8.5
3F | USS68S Max | X | 0.00387 | 4 | 36 | 0 | 8.5
3F | USS68S Min | X | 0.00387 | 4 | 36 | 0 | 8.5
3F | USS69S Max | X | 0.00387 | 4 | 36 | 0 | 8.5
3F | USS69S Min | X | 0.00387 | 4 | 36 | 0 | 8.5
3F | USS72S Max | X | 0.001161 | 4 | 36 | 0 | 8.5
3F | USS72S Min | X | 0.001161 | 4 | 36 | 0 | 8.5
3F | USS73S Max | X | 0.001161 | 4 | 36 | 0 | 8.5
3F | USS73S Min | X | 0.001161 | 4 | 36 | 0 | 8.5
3F | USS76S Max | X | 0.00387 | 4 | 36 | 0 | 8.5
3F | USS76S Min | X | 0.00387 | 4 | 36 | 0 | 8.5
3F | USS77S Max | X | 0.00387 | 4 | 36 | 0 | 8.5
3F | USS77S Min | X | 0.00387 | 4 | 36 | 0 | 8.5
3F | USS80S Max | X | 0.001161 | 4 | 36 | 0 | 8.5
3F | USS80S Min | X | 0.001161 | 4 | 36 | 0 | 8.5
3F | USS81S Max | X | 0.001161 | 4 | 36 | 0 | 8.5
3F | USS81S Min | X | 0.001161 | 4 | 36 | 0 | 8.5
2F | DL | X | 0 | 4 | 36 | 0 | 4.5
2F | LL | X | 0 | 4 | 36 | 0 | 4.5
2F | EQX | X | 0.00281 | 4 | 36 | 0 | 4.5
2F | 0SPECX Max | X | 0.002012 | 4 | 36 | 0 | 4.5
2F | 1.0DL + 0.5LL Min | X | 0 | 4 | 36 | 0 | 4.5
2F | Pushover X Max | X | 0.01464 | 4 | 36 | 0 | 4.5
2F | Pushover X Min | X | 0 | 4 | 36 | 0 | 4.5
2F | MMC Max | X | 0 | 4 | 36 | 0 | 4.5
2F | MMC Min | X | 0.019829 | 4 | 36 | 0 | 4.5
2F | Mode 1 Max | X | 0 | 4 | 36 | 0 | 4.5
2F | Mode 1 Min | X | 0.019068 | 4 | 36 | 0 | 4.5
2F | Mode 2 Max | X | 0 | 4 | 36 | 0 | 4.5
2F | Mode 2 Min | X | 0.003523 | 4 | 36 | 0 | 4.5
2F | Mode 3 Max | X | 0.001987 | 4 | 36 | 0 | 4.5
2F | Mode 3 Min | X | 0 | 4 | 36 | 0 | 4.5
2F | RSN725_SUPER.B_B-POE360-1.071 Max | X | 0.002538 | 4 | 36 | 0 | 4.5
2F | RSN725_SUPER.B_B-POE360-1.071 Min | X | 0.002441 | 4 | 36 | 0 | 4.5
2F | RSN725_SUPER.B_B-POE360-1.181 Max | X | 0.002798 | 4 | 36 | 0 | 4.5
2F | RSN725_SUPER.B_B-POE360-1.181 Min | X | 0.002673 | 4 | 36 | 0 | 4.5
2F | RSN725_SUPER.B_B-POE360-2 Max | X | 0.004879 | 4 | 36 | 0 | 4.5
2F | RSN725_SUPER.B_B-POE360-2 Min | X | 0.004175 | 4 | 36 | 0 | 4.5
2F | RSN725_SUPER.B_B-POE360-3 Max | X | 0.008417 | 4 | 36 | 0 | 4.5
2F | RSN725_SUPER.B_B-POE360-3 Min | X | 0.006119 | 4 | 36 | 0 | 4.5
2F | RSN725_SUPER.B_B-POE360-5 Max | X | 1.2322 | 4 | 36 | 0 | 4.5
2F | RSN725_SUPER.B_B-POE360-5 Min | X | 0.01218 | 4 | 36 | 0 | 4.5
2F | RSN725_SUPER.B_B-POE360-7 Max | X | 0.81741 | 4 | 36 | 0 | 4.5
2F | RSN725_SUPER.B_B-POE360-7 Min | X | 5.2288 | 4 | 36 | 0 | 4.5
2F | RSN725_SUPER.B_B-POE360-9 Max | X | 0.98126 | 4 | 36 | 0 | 4.5
2F | RSN725_SUPER.B_B-POE360-9 Min | X | 4.4467 | 4 | 36 | 0 | 4.5
2F | RSN725_SUPER.B_B-POE360-11 Max | X | 0.11232 | 4 | 36 | 0 | 4.5
2F | RSN725_SUPER.B_B-POE360-11 Min | X | 21.0544 | 4 | 36 | 0 | 4.5
2F | RSN725_SUPER.B_B-POE360-13 Max | X | 3.8801 | 4 | 36 | 0 | 4.5
2F | RSN725_SUPER.B_B-POE360-13 Min | X | 1.3397 | 4 | 36 | 0 | 4.5
2F | RSN725_SUPER.B_B-POE360-15 Max | X | 0.076389 | 4 | 36 | 0 | 4.5
2F | RSN725_SUPER.B_B-POE360-15 Min | X | 18.1709 | 4 | 36 | 0 | 4.5
2F | RSN900_LANDERS_YER270-1.071 Max | X | 0.002865 | 4 | 36 | 0 | 4.5
2F | RSN900_LANDERS_YER270-1.071 Min | X | 0.001891 | 4 | 36 | 0 | 4.5
2F | RSN900_LANDERS_YER270-1.181 Max | X | 0.003157 | 4 | 36 | 0 | 4.5
2F | RSN900_LANDERS_YER270-1.181 Min | X | 0.002009 | 4 | 36 | 0 | 4.5
2F | RSN900_LANDERS_YER270-2 Max | X | 0.005543 | 4 | 36 | 0 | 4.5
2F | RSN900_LANDERS_YER270-2 Min | X | 0.002867 | 4 | 36 | 0 | 4.5
2F | RSN900_LANDERS_YER270-3 Max | X | 0.009668 | 4 | 36 | 0 | 4.5
2F | RSN900_LANDERS_YER270-3 Min | X | 0.004356 | 4 | 36 | 0 | 4.5
2F | RSN900_LANDERS_YER270-5 Max | X | 2.4509 | 4 | 36 | 0 | 4.5
2F | RSN900_LANDERS_YER270-5 Min | X | 0.007242 | 4 | 36 | 0 | 4.5
2F | RSN900_LANDERS_YER270-7 Max | X | 1.5411 | 4 | 36 | 0 | 4.5
2F | RSN900_LANDERS_YER270-7 Min | X | 0.012285 | 4 | 36 | 0 | 4.5
2F | RSN900_LANDERS_YER270-9 Max | X | 2.451 | 4 | 36 | 0 | 4.5
2F | RSN900_LANDERS_YER270-9 Min | X | 0.039628 | 4 | 36 | 0 | 4.5
2F | RSN900_LANDERS_YER270-11 Max | X | 2.5047 | 4 | 36 | 0 | 4.5
2F | RSN900_LANDERS_YER270-11 Min | X | 0.047126 | 4 | 36 | 0 | 4.5
2F | RSN900_LANDERS_YER270-13 Max | X | 3.4589 | 4 | 36 | 0 | 4.5
2F | RSN900_LANDERS_YER270-13 Min | X | 0.06038 | 4 | 36 | 0 | 4.5
2F | RSN900_LANDERS_YER270-15 Max | X | 1.4221 | 4 | 36 | 0 | 4.5
2F | RSN900_LANDERS_YER270-15 Min | X | 3.0062 | 4 | 36 | 0 | 4.5
2F | RSN953_NORTHR_MUL279-1.071 Max | X | 0.003939 | 4 | 36 | 0 | 4.5
2F | RSN953_NORTHR_MUL279-1.071 Min | X | 0.003502 | 4 | 36 | 0 | 4.5
2F | RSN953_NORTHR_MUL279-1.181 Max | X | 0.004195 | 4 | 36 | 0 | 4.5
2F | RSN953_NORTHR_MUL279-1.181 Min | X | 0.00388 | 4 | 36 | 0 | 4.5
2F | RSN953_NORTHR_MUL279-2 Max | X | 0.006916 | 4 | 36 | 0 | 4.5
2F | RSN953_NORTHR_MUL279-2 Min | X | 0.006589 | 4 | 36 | 0 | 4.5
2F | RSN953_NORTHR_MUL279-3 Max | X | 0.009295 | 4 | 36 | 0 | 4.5
2F | RSN953_NORTHR_MUL279-3 Min | X | 0.010964 | 4 | 36 | 0 | 4.5
2F | RSN953_NORTHR_MUL279-5 Max | X | 0.47226 | 4 | 36 | 0 | 4.5
2F | RSN953_NORTHR_MUL279-5 Min | X | 0.006219 | 4 | 36 | 0 | 4.5
2F | RSN953_NORTHR_MUL279-7 Max | X | 3.0795 | 4 | 36 | 0 | 4.5
2F | RSN953_NORTHR_MUL279-7 Min | X | 0.014923 | 4 | 36 | 0 | 4.5
2F | RSN953_NORTHR_MUL279-9 Max | X | 3.363 | 4 | 36 | 0 | 4.5
2F | RSN953_NORTHR_MUL279-9 Min | X | 1.7468 | 4 | 36 | 0 | 4.5
2F | RSN953_NORTHR_MUL279-11 Max | X | 0.051974 | 4 | 36 | 0 | 4.5
2F | RSN953_NORTHR_MUL279-11 Min | X | 0.50942 | 4 | 36 | 0 | 4.5
2F | RSN953_NORTHR_MUL279-13 Max | X | 0.085924 | 4 | 36 | 0 | 4.5
2F | RSN953_NORTHR_MUL279-13 Min | X | 15.4234 | 4 | 36 | 0 | 4.5
2F | RSN953_NORTHR_MUL279-15 Max | X | 0.097753 | 4 | 36 | 0 | 4.5
2F | RSN953_NORTHR_MUL279-15 Min | X | 16.9885 | 4 | 36 | 0 | 4.5
2F | RSN960_NORTHR_LOS000-1.071 Max | X | 0.002258 | 4 | 36 | 0 | 4.5
2F | RSN960_NORTHR_LOS000-1.071 Min | X | 0.003654 | 4 | 36 | 0 | 4.5
2F | RSN960_NORTHR_LOS000-1.181 Max | X | 0.002357 | 4 | 36 | 0 | 4.5
2F | RSN960_NORTHR_LOS000-1.181 Min | X | 0.004016 | 4 | 36 | 0 | 4.5
2F | RSN960_NORTHR_LOS000-2 Max | X | 0.003208 | 4 | 36 | 0 | 4.5
2F | RSN960_NORTHR_LOS000-2 Min | X | 0.00666 | 4 | 36 | 0 | 4.5
2F | RSN960_NORTHR_LOS000-3 Max | X | 0.004854 | 4 | 36 | 0 | 4.5
2F | RSN960_NORTHR_LOS000-3 Min | X | 0.012412 | 4 | 36 | 0 | 4.5
2F | RSN960_NORTHR_LOS000-5 Max | X | 0.012516 | 4 | 36 | 0 | 4.5
2F | RSN960_NORTHR_LOS000-5 Min | X | 0.1745 | 4 | 36 | 0 | 4.5
2F | RSN960_NORTHR_LOS000-7 Max | X | 4.4427 | 4 | 36 | 0 | 4.5
2F | RSN960_NORTHR_LOS000-7 Min | X | 0.9414 | 4 | 36 | 0 | 4.5
2F | RSN960_NORTHR_LOS000-9 Max | X | 0.039958 | 4 | 36 | 0 | 4.5
2F | RSN960_NORTHR_LOS000-9 Min | X | 17.5946 | 4 | 36 | 0 | 4.5
2F | RSN960_NORTHR_LOS000-11 Max | X | 0.061568 | 4 | 36 | 0 | 4.5
2F | RSN960_NORTHR_LOS000-11 Min | X | 1.2318 | 4 | 36 | 0 | 4.5
2F | RSN960_NORTHR_LOS000-13 Max | X | 0.080679 | 4 | 36 | 0 | 4.5
2F | RSN960_NORTHR_LOS000-13 Min | X | 0.26195 | 4 | 36 | 0 | 4.5
2F | RSN960_NORTHR_LOS000-15 Max | X | 0.096485 | 4 | 36 | 0 | 4.5
2F | RSN960_NORTHR_LOS000-15 Min | X | 15.5891 | 4 | 36 | 0 | 4.5
2F | RSN1111_KOBE_NIS000-1.071 Max | X | 0.002926 | 4 | 36 | 0 | 4.5
2F | RSN1111_KOBE_NIS000-1.071 Min | X | 0.001847 | 4 | 36 | 0 | 4.5
2F | RSN1111_KOBE_NIS000-1.181 Max | X | 0.003255 | 4 | 36 | 0 | 4.5
2F | RSN1111_KOBE_NIS000-1.181 Min | X | 0.002037 | 4 | 36 | 0 | 4.5
2F | RSN1111_KOBE_NIS000-2 Max | X | 0.006288 | 4 | 36 | 0 | 4.5
2F | RSN1111_KOBE_NIS000-2 Min | X | 0.003452 | 4 | 36 | 0 | 4.5
2F | RSN1111_KOBE_NIS000-3 Max | X | 0.01069 | 4 | 36 | 0 | 4.5
2F | RSN1111_KOBE_NIS000-3 Min | X | 0.004864 | 4 | 36 | 0 | 4.5
2F | RSN1111_KOBE_NIS000-5 Max | X | 3.0468 | 4 | 36 | 0 | 4.5
2F | RSN1111_KOBE_NIS000-5 Min | X | 1.2503 | 4 | 36 | 0 | 4.5
2F | RSN1111_KOBE_NIS000-7 Max | X | 0.23952 | 4 | 36 | 0 | 4.5
2F | RSN1111_KOBE_NIS000-7 Min | X | 3.0889 | 4 | 36 | 0 | 4.5
2F | RSN1111_KOBE_NIS000-9 Max | X | 3.3114 | 4 | 36 | 0 | 4.5
2F | RSN1111_KOBE_NIS000-9 Min | X | 1.3116 | 4 | 36 | 0 | 4.5
2F | RSN1111_KOBE_NIS000-11 Max | X | 7.057 | 4 | 36 | 0 | 4.5
2F | RSN1111_KOBE_NIS000-11 Min | X | 0.040643 | 4 | 36 | 0 | 4.5
2F | RSN1111_KOBE_NIS000-13 Max | X | 0.59176 | 4 | 36 | 0 | 4.5
2F | RSN1111_KOBE_NIS000-13 Min | X | 7.1668 | 4 | 36 | 0 | 4.5
2F | RSN1111_KOBE_NIS000-15 Max | X | 0.12058 | 4 | 36 | 0 | 4.5
2F | RSN1111_KOBE_NIS000-15 Min | X | 13.2958 | 4 | 36 | 0 | 4.5
2F | RSN1116_KOBE_SHI000-1.071 Max | X | 0.00468 | 4 | 36 | 0 | 4.5
2F | RSN1116_KOBE_SHI000-1.071 Min | X | 0.002193 | 4 | 36 | 0 | 4.5
2F | RSN1116_KOBE_SHI000-1.181 Max | X | 0.005292 | 4 | 36 | 0 | 4.5
2F | RSN1116_KOBE_SHI000-1.181 Min | X | 0.002211 | 4 | 36 | 0 | 4.5
2F | RSN1116_KOBE_SHI000-2 Max | X | 0.011797 | 4 | 36 | 0 | 4.5
2F | RSN1116_KOBE_SHI000-2 Min | X | 0.002412 | 4 | 36 | 0 | 4.5
2F | RSN1116_KOBE_SHI000-3 Max | X | 0.52673 | 4 | 36 | 0 | 4.5
2F | RSN1116_KOBE_SHI000-3 Min | X | 0.003629 | 4 | 36 | 0 | 4.5
2F | RSN1116_KOBE_SHI000-5 Max | X | 1.8603 | 4 | 36 | 0 | 4.5
2F | RSN1116_KOBE_SHI000-5 Min | X | 3.6259 | 4 | 36 | 0 | 4.5
2F | RSN1116_KOBE_SHI000-7 Max | X | 1.8674 | 4 | 36 | 0 | 4.5
2F | RSN1116_KOBE_SHI000-7 Min | X | 3.0705 | 4 | 36 | 0 | 4.5
2F | RSN1116_KOBE_SHI000-9 Max | X | 5.3921 | 4 | 36 | 0 | 4.5
2F | RSN1116_KOBE_SHI000-9 Min | X | 0.64165 | 4 | 36 | 0 | 4.5
2F | RSN1116_KOBE_SHI000-11 Max | X | 1.3196 | 4 | 36 | 0 | 4.5
2F | RSN1116_KOBE_SHI000-11 Min | X | 3.3839 | 4 | 36 | 0 | 4.5
2F | RSN1116_KOBE_SHI000-13 Max | X | 0.82612 | 4 | 36 | 0 | 4.5
2F | RSN1116_KOBE_SHI000-13 Min | X | 5.1372 | 4 | 36 | 0 | 4.5
2F | RSN1116_KOBE_SHI000-15 Max | X | 12.8522 | 4 | 36 | 0 | 4.5
2F | RSN1116_KOBE_SHI000-15 Min | X | 0.04623 | 4 | 36 | 0 | 4.5
2F | RSN1148_KOCAELI_ARE090-1.071 Max | X | 0.001277 | 4 | 36 | 0 | 4.5
2F | RSN1148_KOCAELI_ARE090-1.071 Min | X | 0.001166 | 4 | 36 | 0 | 4.5
2F | RSN1148_KOCAELI_ARE090-1.181 Max | X | 0.001409 | 4 | 36 | 0 | 4.5
2F | RSN1148_KOCAELI_ARE090-1.181 Min | X | 0.001285 | 4 | 36 | 0 | 4.5
2F | RSN1148_KOCAELI_ARE090-2 Max | X | 0.002385 | 4 | 36 | 0 | 4.5
2F | RSN1148_KOCAELI_ARE090-2 Min | X | 0.002177 | 4 | 36 | 0 | 4.5
2F | RSN1148_KOCAELI_ARE090-3 Max | X | 0.003614 | 4 | 36 | 0 | 4.5
2F | RSN1148_KOCAELI_ARE090-3 Min | X | 0.00308 | 4 | 36 | 0 | 4.5
2F | RSN1148_KOCAELI_ARE090-5 Max | X | 0.006334 | 4 | 36 | 0 | 4.5
2F | RSN1148_KOCAELI_ARE090-5 Min | X | 0.005109 | 4 | 36 | 0 | 4.5
2F | RSN1148_KOCAELI_ARE090-7 Max | X | 0.011622 | 4 | 36 | 0 | 4.5
2F | RSN1148_KOCAELI_ARE090-7 Min | X | 0.006818 | 4 | 36 | 0 | 4.5
2F | RSN1148_KOCAELI_ARE090-9 Max | X | 0.053241 | 4 | 36 | 0 | 4.5
2F | RSN1148_KOCAELI_ARE090-9 Min | X | 0.83726 | 4 | 36 | 0 | 4.5
2F | RSN1148_KOCAELI_ARE090-11 Max | X | 0.40624 | 4 | 36 | 0 | 4.5
2F | RSN1148_KOCAELI_ARE090-11 Min | X | 0.008055 | 4 | 36 | 0 | 4.5
2F | RSN1148_KOCAELI_ARE090-13 Max | X | 1.5388 | 4 | 36 | 0 | 4.5
2F | RSN1148_KOCAELI_ARE090-13 Min | X | 3.1218 | 4 | 36 | 0 | 4.5
2F | RSN1148_KOCAELI_ARE090-15 Max | X | 1.6416 | 4 | 36 | 0 | 4.5
2F | RSN1148_KOCAELI_ARE090-15 Min | X | 2.8665 | 4 | 36 | 0 | 4.5
2F | RSN1158_KOCAELI_DZC180-1.071 Max | X | 0.001511 | 4 | 36 | 0 | 4.5
2F | RSN1158_KOCAELI_DZC180-1.071 Min | X | 0.002403 | 4 | 36 | 0 | 4.5
2F | RSN1158_KOCAELI_DZC180-1.181 Max | X | 0.001666 | 4 | 36 | 0 | 4.5
2F | RSN1158_KOCAELI_DZC180-1.181 Min | X | 0.00265 | 4 | 36 | 0 | 4.5
2F | RSN1158_KOCAELI_DZC180-2 Max | X | 0.002261 | 4 | 36 | 0 | 4.5
2F | RSN1158_KOCAELI_DZC180-2 Min | X | 0.004686 | 4 | 36 | 0 | 4.5
2F | RSN1158_KOCAELI_DZC180-3 Max | X | 0.003377 | 4 | 36 | 0 | 4.5
2F | RSN1158_KOCAELI_DZC180-3 Min | X | 0.007144 | 4 | 36 | 0 | 4.5
2F | RSN1158_KOCAELI_DZC180-5 Max | X | 0.11986 | 4 | 36 | 0 | 4.5
2F | RSN1158_KOCAELI_DZC180-5 Min | X | 0.024263 | 4 | 36 | 0 | 4.5
2F | RSN1158_KOCAELI_DZC180-7 Max | X | 0.010751 | 4 | 36 | 0 | 4.5
2F | RSN1158_KOCAELI_DZC180-7 Min | X | 0.24717 | 4 | 36 | 0 | 4.5
2F | RSN1158_KOCAELI_DZC180-9 Max | X | 2.5329 | 4 | 36 | 0 | 4.5
2F | RSN1158_KOCAELI_DZC180-9 Min | X | 1.595 | 4 | 36 | 0 | 4.5
2F | RSN1158_KOCAELI_DZC180-11 Max | X | 0.11887 | 4 | 36 | 0 | 4.5
2F | RSN1158_KOCAELI_DZC180-11 Min | X | 0.10558 | 4 | 36 | 0 | 4.5
2F | RSN1158_KOCAELI_DZC180-13 Max | X | 0.0665 | 4 | 36 | 0 | 4.5
2F | RSN1158_KOCAELI_DZC180-13 Min | X | 0.37122 | 4 | 36 | 0 | 4.5
2F | RSN1158_KOCAELI_DZC180-15 Max | X | 3.8446 | 4 | 36 | 0 | 4.5
2F | RSN1158_KOCAELI_DZC180-15 Min | X | 1.5204 | 4 | 36 | 0 | 4.5
2F | RSN1602_DUZCE_BOL090-1.071 Max | X | 0.003175 | 4 | 36 | 0 | 4.5
2F | RSN1602_DUZCE_BOL090-1.071 Min | X | 0.004898 | 4 | 36 | 0 | 4.5
2F | RSN1602_DUZCE_BOL090-1.181 Max | X | 0.003514 | 4 | 36 | 0 | 4.5
2F | RSN1602_DUZCE_BOL090-1.181 Min | X | 0.005277 | 4 | 36 | 0 | 4.5
2F | RSN1602_DUZCE_BOL090-2 Max | X | 0.00616 | 4 | 36 | 0 | 4.5
2F | RSN1602_DUZCE_BOL090-2 Min | X | 0.008377 | 4 | 36 | 0 | 4.5
2F | RSN1602_DUZCE_BOL090-3 Max | X | 0.010228 | 4 | 36 | 0 | 4.5
2F | RSN1602_DUZCE_BOL090-3 Min | X | 0.014044 | 4 | 36 | 0 | 4.5
2F | RSN1602_DUZCE_BOL090-5 Max | X | 0.027965 | 4 | 36 | 0 | 4.5
2F | RSN1602_DUZCE_BOL090-5 Min | X | 0.034001 | 4 | 36 | 0 | 4.5
2F | RSN1602_DUZCE_BOL090-7 Max | X | 3.1666 | 4 | 36 | 0 | 4.5
2F | RSN1602_DUZCE_BOL090-7 Min | X | 1.4367 | 4 | 36 | 0 | 4.5
2F | RSN1602_DUZCE_BOL090-9 Max | X | 4.3547 | 4 | 36 | 0 | 4.5
2F | RSN1602_DUZCE_BOL090-9 Min | X | 1.2875 | 4 | 36 | 0 | 4.5
2F | RSN1602_DUZCE_BOL090-11 Max | X | 0.067818 | 4 | 36 | 0 | 4.5
2F | RSN1602_DUZCE_BOL090-11 Min | X | 14.0145 | 4 | 36 | 0 | 4.5
2F | RSN1602_DUZCE_BOL090-13 Max | X | 13.2398 | 4 | 36 | 0 | 4.5
2F | RSN1602_DUZCE_BOL090-13 Min | X | 0.12414 | 4 | 36 | 0 | 4.5
2F | RSN1602_DUZCE_BOL090-15 Max | X | 15.2038 | 4 | 36 | 0 | 4.5
2F | RSN1602_DUZCE_BOL090-15 Min | X | 0.11415 | 4 | 36 | 0 | 4.5
2F | RSN1633_MANJIL_ABBAR--T-1.071 Max | X | 0.002953 | 4 | 36 | 0 | 4.5
2F | RSN1633_MANJIL_ABBAR--T-1.071 Min | X | 0.003673 | 4 | 36 | 0 | 4.5
2F | RSN1633_MANJIL_ABBAR--T-1.181 Max | X | 0.003256 | 4 | 36 | 0 | 4.5
2F | RSN1633_MANJIL_ABBAR--T-1.181 Min | X | 0.004059 | 4 | 36 | 0 | 4.5
2F | RSN1633_MANJIL_ABBAR--T-2 Max | X | 0.004985 | 4 | 36 | 0 | 4.5
2F | RSN1633_MANJIL_ABBAR--T-2 Min | X | 0.006471 | 4 | 36 | 0 | 4.5
2F | RSN1633_MANJIL_ABBAR--T-3 Max | X | 0.008562 | 4 | 36 | 0 | 4.5
2F | RSN1633_MANJIL_ABBAR--T-3 Min | X | 0.008158 | 4 | 36 | 0 | 4.5
2F | RSN1633_MANJIL_ABBAR--T-5 Max | X | 3.1584 | 4 | 36 | 0 | 4.5
2F | RSN1633_MANJIL_ABBAR--T-5 Min | X | 0.022849 | 4 | 36 | 0 | 4.5
2F | RSN1633_MANJIL_ABBAR--T-7 Max | X | 0.037296 | 4 | 36 | 0 | 4.5
2F | RSN1633_MANJIL_ABBAR--T-7 Min | X | 2.7213 | 4 | 36 | 0 | 4.5
2F | RSN1633_MANJIL_ABBAR--T-9 Max | X | 4.542 | 4 | 36 | 0 | 4.5
2F | RSN1633_MANJIL_ABBAR--T-9 Min | X | 1.1786 | 4 | 36 | 0 | 4.5
2F | RSN1633_MANJIL_ABBAR--T-11 Max | X | 5.3009 | 4 | 36 | 0 | 4.5
2F | RSN1633_MANJIL_ABBAR--T-11 Min | X | 0.76518 | 4 | 36 | 0 | 4.5
2F | RSN1633_MANJIL_ABBAR--T-13 Max | X | 0.13698 | 4 | 36 | 0 | 4.5
2F | RSN1633_MANJIL_ABBAR--T-13 Min | X | 14.8998 | 4 | 36 | 0 | 4.5
2F | RSN1633_MANJIL_ABBAR--T-15 Max | X | 0.13234 | 4 | 36 | 0 | 4.5
2F | RSN1633_MANJIL_ABBAR--T-15 Min | X | 16.4797 | 4 | 36 | 0 | 4.5
2F | RSN1787_HECTOR_HEC090-1.071 Max | X | 0.003015 | 4 | 36 | 0 | 4.5
2F | RSN1787_HECTOR_HEC090-1.071 Min | X | 0.003063 | 4 | 36 | 0 | 4.5
2F | RSN1787_HECTOR_HEC090-1.181 Max | X | 0.003331 | 4 | 36 | 0 | 4.5
2F | RSN1787_HECTOR_HEC090-1.181 Min | X | 0.003305 | 4 | 36 | 0 | 4.5
2F | RSN1787_HECTOR_HEC090-2 Max | X | 0.005103 | 4 | 36 | 0 | 4.5
2F | RSN1787_HECTOR_HEC090-2 Min | X | 0.005373 | 4 | 36 | 0 | 4.5
2F | RSN1787_HECTOR_HEC090-3 Max | X | 0.008055 | 4 | 36 | 0 | 4.5
2F | RSN1787_HECTOR_HEC090-3 Min | X | 0.010571 | 4 | 36 | 0 | 4.5
2F | RSN1787_HECTOR_HEC090-5 Max | X | 0.019634 | 4 | 36 | 0 | 4.5
2F | RSN1787_HECTOR_HEC090-5 Min | X | 0.025334 | 4 | 36 | 0 | 4.5
2F | RSN1787_HECTOR_HEC090-7 Max | X | 2.923 | 4 | 36 | 0 | 4.5
2F | RSN1787_HECTOR_HEC090-7 Min | X | 0.023729 | 4 | 36 | 0 | 4.5
2F | RSN1787_HECTOR_HEC090-9 Max | X | 0.69614 | 4 | 36 | 0 | 4.5
2F | RSN1787_HECTOR_HEC090-9 Min | X | 5.6453 | 4 | 36 | 0 | 4.5
2F | RSN1787_HECTOR_HEC090-11 Max | X | 1.4051 | 4 | 36 | 0 | 4.5
2F | RSN1787_HECTOR_HEC090-11 Min | X | 4.251 | 4 | 36 | 0 | 4.5
2F | RSN1787_HECTOR_HEC090-13 Max | X | 1.5135 | 4 | 36 | 0 | 4.5
2F | RSN1787_HECTOR_HEC090-13 Min | X | 2.4282 | 4 | 36 | 0 | 4.5
2F | RSN1787_HECTOR_HEC090-15 Max | X | 0.43254 | 4 | 36 | 0 | 4.5
2F | RSN1787_HECTOR_HEC090-15 Min | X | 1.4533 | 4 | 36 | 0 | 4.5
2F | EQV | X | 0 | 4 | 36 | 0 | 4.5
2F | USS01 | X | 0 | 4 | 36 | 0 | 4.5
2F | USS02 | X | 0 | 4 | 36 | 0 | 4.5
2F | USS03 | X | 0 | 4 | 36 | 0 | 4.5
2F | USS04 | X | 0.00281 | 4 | 36 | 0 | 4.5
2F | USS06 | X | 0.00281 | 4 | 36 | 0 | 4.5
2F | USS12 | X | 0.00281 | 4 | 36 | 0 | 4.5
2F | USS14 | X | 0.00281 | 4 | 36 | 0 | 4.5
2F | USS20 | X | 0.000843 | 4 | 36 | 0 | 4.5
2F | USS22 | X | 0.000843 | 4 | 36 | 0 | 4.5
2F | USS28 | X | 0.000843 | 4 | 36 | 0 | 4.5
2F | USS30 | X | 0.000843 | 4 | 36 | 0 | 4.5
2F | USS36 | X | 0.00281 | 4 | 36 | 0 | 4.5
2F | USS38 | X | 0.00281 | 4 | 36 | 0 | 4.5
2F | USS44 | X | 0.00281 | 4 | 36 | 0 | 4.5
2F | USS46 | X | 0.00281 | 4 | 36 | 0 | 4.5
2F | USS52 | X | 0.000843 | 4 | 36 | 0 | 4.5
2F | USS54 | X | 0.000843 | 4 | 36 | 0 | 4.5
2F | USS60 | X | 0.000843 | 4 | 36 | 0 | 4.5
2F | USS62 | X | 0.000843 | 4 | 36 | 0 | 4.5
2F | SPECXF Max | X | 0.002756 | 4 | 36 | 0 | 4.5
2F | SPECXF Min | X | 0.002756 | 4 | 36 | 0 | 4.5
2F | USS68S Max | X | 0.002756 | 4 | 36 | 0 | 4.5
2F | USS68S Min | X | 0.002756 | 4 | 36 | 0 | 4.5
2F | USS69S Max | X | 0.002756 | 4 | 36 | 0 | 4.5
2F | USS69S Min | X | 0.002756 | 4 | 36 | 0 | 4.5
2F | USS72S Max | X | 0.000827 | 4 | 36 | 0 | 4.5
2F | USS72S Min | X | 0.000827 | 4 | 36 | 0 | 4.5
2F | USS73S Max | X | 0.000827 | 4 | 36 | 0 | 4.5
2F | USS73S Min | X | 0.000827 | 4 | 36 | 0 | 4.5
2F | USS76S Max | X | 0.002756 | 4 | 36 | 0 | 4.5
2F | USS76S Min | X | 0.002756 | 4 | 36 | 0 | 4.5
2F | USS77S Max | X | 0.002756 | 4 | 36 | 0 | 4.5
2F | USS77S Min | X | 0.002756 | 4 | 36 | 0 | 4.5
2F | USS80S Max | X | 0.000827 | 4 | 36 | 0 | 4.5
2F | USS80S Min | X | 0.000827 | 4 | 36 | 0 | 4.5
2F | USS81S Max | X | 0.000827 | 4 | 36 | 0 | 4.5
2F | USS81S Min | X | 0.000827 | 4 | 36 | 0 | 4.5