## Story Drifts
TABLE: Story Drifts
Story | Load Case/Combo | Direction | Drift | Label | X | Y | Z
[5 empty] | m | m | m
RF | DL | X | 0 | 4 | 27 | 0 | 48.5
RF | LL | X | 0 | 4 | 27 | 0 | 48.5
RF | EQX | X | 0.000825 | 4 | 27 | 0 | 48.5
RF | 0SPECX Max | X | 0.000815 | 4 | 27 | 0 | 48.5
RF | 1.0DL + 0.5LL Min | X | 0 | 4 | 27 | 0 | 48.5
RF | Pushover X Max | X | 0.001192 | 4 | 27 | 0 | 48.5
RF | Pushover X Min | X | 0 | 4 | 27 | 0 | 48.5
RF | MMC Max | X | 0.007816 | 4 | 27 | 0 | 48.5
RF | MMC Min | X |  | 4 | 27 | 0 | 48.5
RF | Mode 1 Max | X | 0.001105 | 4 | 27 | 0 | 48.5
RF | Mode 1 Min | X | 0 | 4 | 27 | 0 | 48.5
RF | Mode 2 Max | X | 0.015091 | 4 | 27 | 0 | 48.5
RF | Mode 2 Min | X | 0 | 4 | 27 | 0 | 48.5
RF | Mode 3 Max | X | 0.010728 | 4 | 27 | 0 | 48.5
RF | Mode 3 Min | X | 0 | 4 | 27 | 0 | 48.5
RF | Mode 4 Max | X | 0 | 4 | 27 | 0 | 48.5
RF | Mode 4 Min | X | 0.00585 | 4 | 27 | 0 | 48.5
RF | RSN725_SUPER.B_B-POE360-0.42 Max | X | 0.001693 | 4 | 27 | 0 | 48.5
RF | RSN725_SUPER.B_B-POE360-0.42 Min | X | 0.001547 | 4 | 27 | 0 | 48.5
RF | RSN725_SUPER.B_B-POE360-0.76 Max | X | 0.002578 | 4 | 27 | 0 | 48.5
RF | RSN725_SUPER.B_B-POE360-0.76 Min | X | 0.001705 | 4 | 27 | 0 | 48.5
RF | RSN725_SUPER.B_B-POE360-0.84 Max | X | 0.002675 | 4 | 27 | 0 | 48.5
RF | RSN725_SUPER.B_B-POE360-0.84 Min | X | 0.001759 | 4 | 27 | 0 | 48.5
RF | RSN725_SUPER.B_B-POE360-2.12 Max | X | 0.004166 | 4 | 27 | 0 | 48.5
RF | RSN725_SUPER.B_B-POE360-2.12 Min | X | 0.002682 | 4 | 27 | 0 | 48.5
RF | RSN725_SUPER.B_B-POE360-3.39 Max | X | 0.005802 | 4 | 27 | 0 | 48.5
RF | RSN725_SUPER.B_B-POE360-3.39 Min | X | 0.003272 | 4 | 27 | 0 | 48.5
RF | RSN725_SUPER.B_B-POE360-4.24 Max | X | 0.006198 | 4 | 27 | 0 | 48.5
RF | RSN725_SUPER.B_B-POE360-4.24 Min | X | 0.003541 | 4 | 27 | 0 | 48.5
RF | RSN725_SUPER.B_B-POE360-5.08 Max | X | 0.006111 | 4 | 27 | 0 | 48.5
RF | RSN725_SUPER.B_B-POE360-5.08 Min | X | 0.004312 | 4 | 27 | 0 | 48.5
RF | RSN725_SUPER.B_B-POE360-6.36 Max | X | 0.005856 | 4 | 27 | 0 | 48.5
RF | RSN725_SUPER.B_B-POE360-6.36 Min | X | 0.00533 | 4 | 27 | 0 | 48.5
RF | RSN725_SUPER.B_B-POE360-7.63 Max | X | 0.006941 | 4 | 27 | 0 | 48.5
RF | RSN725_SUPER.B_B-POE360-7.63 Min | X | 0.008228 | 4 | 27 | 0 | 48.5
RF | RSN725_SUPER.B_B-POE360-8.47 Max | X | 0.009894 | 4 | 27 | 0 | 48.5
RF | RSN725_SUPER.B_B-POE360-8.47 Min | X | 0.012789 | 4 | 27 | 0 | 48.5
RF | RSN725_SUPER.B_B-POE360-12.71 Max | X | 0.013987 | 4 | 27 | 0 | 48.5
RF | RSN725_SUPER.B_B-POE360-12.71 Min | X | 0.40375 | 4 | 27 | 0 | 48.5
RF | RSN900_LANDERS_YER270-0.88 Max | X | 0.002332 | 4 | 27 | 0 | 48.5
RF | RSN900_LANDERS_YER270-0.88 Min | X | 0.001349 | 4 | 27 | 0 | 48.5
RF | RSN900_LANDERS_YER270-1.57 Max | X | 0.003622 | 4 | 27 | 0 | 48.5
RF | RSN900_LANDERS_YER270-1.57 Min | X | 0.001794 | 4 | 27 | 0 | 48.5
RF | RSN900_LANDERS_YER270-1.74 Max | X | 0.003897 | 4 | 27 | 0 | 48.5
RF | RSN900_LANDERS_YER270-1.74 Min | X | 0.001855 | 4 | 27 | 0 | 48.5
RF | RSN900_LANDERS_YER270-4.39 Max | X | 0.006293 | 4 | 27 | 0 | 48.5
RF | RSN900_LANDERS_YER270-4.39 Min | X | 0.002953 | 4 | 27 | 0 | 48.5
RF | RSN900_LANDERS_YER270-7.02 Max | X | 0.009458 | 4 | 27 | 0 | 48.5
RF | RSN900_LANDERS_YER270-7.02 Min | X | 0.081954 | 4 | 27 | 0 | 48.5
RF | RSN900_LANDERS_YER270-8.77 Max | X | 0.010323 | 4 | 27 | 0 | 48.5
RF | RSN900_LANDERS_YER270-8.77 Min | X | 1.7575 | 4 | 27 | 0 | 48.5
RF | RSN900_LANDERS_YER270-10.53 Max | X | 0.009799 | 4 | 27 | 0 | 48.5
RF | RSN900_LANDERS_YER270-10.53 Min | X | 1.2677 | 4 | 27 | 0 | 48.5
RF | RSN900_LANDERS_YER270-13.16 Max | X | 0.045942 | 4 | 27 | 0 | 48.5
RF | RSN900_LANDERS_YER270-13.16 Min | X | 1.1797 | 4 | 27 | 0 | 48.5
RF | RSN900_LANDERS_YER270-15.79 Max | X | 0.091676 | 4 | 27 | 0 | 48.5
RF | RSN900_LANDERS_YER270-15.79 Min | X | 0.028054 | 4 | 27 | 0 | 48.5
RF | RSN900_LANDERS_YER270-17.54 Max | X | 1.0361 | 4 | 27 | 0 | 48.5
RF | RSN900_LANDERS_YER270-17.54 Min | X | 0.005323 | 4 | 27 | 0 | 48.5
RF | RSN900_LANDERS_YER270-26.32 Max | X | 1.0896 | 4 | 27 | 0 | 48.5
RF | RSN900_LANDERS_YER270-26.32 Min | X | 0.005762 | 4 | 27 | 0 | 48.5
RF | RSN953_NORTHR_MUL279-1.1 Max | X | 0.002709 | 4 | 27 | 0 | 48.5
RF | RSN953_NORTHR_MUL279-1.1 Min | X | 0.002036 | 4 | 27 | 0 | 48.5
RF | RSN953_NORTHR_MUL279-1.97 Max | X | 0.003811 | 4 | 27 | 0 | 48.5
RF | RSN953_NORTHR_MUL279-1.97 Min | X | 0.002424 | 4 | 27 | 0 | 48.5
RF | RSN953_NORTHR_MUL279-2.18 Max | X | 0.004038 | 4 | 27 | 0 | 48.5
RF | RSN953_NORTHR_MUL279-2.18 Min | X | 0.002456 | 4 | 27 | 0 | 48.5
RF | RSN953_NORTHR_MUL279-5.49 Max | X | 0.005286 | 4 | 27 | 0 | 48.5
RF | RSN953_NORTHR_MUL279-5.49 Min | X | 0.004811 | 4 | 27 | 0 | 48.5
RF | RSN953_NORTHR_MUL279-8.79 Max | X | 0.011548 | 4 | 27 | 0 | 48.5
RF | RSN953_NORTHR_MUL279-8.79 Min | X | 0.006835 | 4 | 27 | 0 | 48.5
RF | RSN953_NORTHR_MUL279-10.99 Max | X | 0.007109 | 4 | 27 | 0 | 48.5
RF | RSN953_NORTHR_MUL279-10.99 Min | X | 0.008835 | 4 | 27 | 0 | 48.5
RF | RSN953_NORTHR_MUL279-13.19 Max | X | 0.016385 | 4 | 27 | 0 | 48.5
RF | RSN953_NORTHR_MUL279-13.19 Min | X | 0.009444 | 4 | 27 | 0 | 48.5
RF | RSN953_NORTHR_MUL279-16.48 Max | X | 1.3359 | 4 | 27 | 0 | 48.5
RF | RSN953_NORTHR_MUL279-16.48 Min | X | 0.012588 | 4 | 27 | 0 | 48.5
RF | RSN953_NORTHR_MUL279-19.78 Max | X | 0.010501 | 4 | 27 | 0 | 48.5
RF | RSN953_NORTHR_MUL279-19.78 Min | X | 0.91291 | 4 | 27 | 0 | 48.5
RF | RSN953_NORTHR_MUL279-21.98 Max | X | 0.011654 | 4 | 27 | 0 | 48.5
RF | RSN953_NORTHR_MUL279-21.98 Min | X | 1.0955 | 4 | 27 | 0 | 48.5
RF | RSN953_NORTHR_MUL279-32.97 Max | X | 0.019482 | 4 | 27 | 0 | 48.5
RF | RSN953_NORTHR_MUL279-32.97 Min | X | 1.1695 | 4 | 27 | 0 | 48.5
RF | RSN960_NORTHR_LOS000-0.63 Max | X | 0.001567 | 4 | 27 | 0 | 48.5
RF | RSN960_NORTHR_LOS000-0.63 Min | X | 0.002177 | 4 | 27 | 0 | 48.5
RF | RSN960_NORTHR_LOS000-1.13 Max | X | 0.002165 | 4 | 27 | 0 | 48.5
RF | RSN960_NORTHR_LOS000-1.13 Min | X | 0.00338 | 4 | 27 | 0 | 48.5
RF | RSN960_NORTHR_LOS000-1.25 Max | X | 0.002273 | 4 | 27 | 0 | 48.5
RF | RSN960_NORTHR_LOS000-1.25 Min | X | 0.003616 | 4 | 27 | 0 | 48.5
RF | RSN960_NORTHR_LOS000-3.16 Max | X | 0.003933 | 4 | 27 | 0 | 48.5
RF | RSN960_NORTHR_LOS000-3.16 Min | X | 0.005697 | 4 | 27 | 0 | 48.5
RF | RSN960_NORTHR_LOS000-5.06 Max | X | 0.005193 | 4 | 27 | 0 | 48.5
RF | RSN960_NORTHR_LOS000-5.06 Min | X | 0.005573 | 4 | 27 | 0 | 48.5
RF | RSN960_NORTHR_LOS000-6.33 Max | X | 0.005843 | 4 | 27 | 0 | 48.5
RF | RSN960_NORTHR_LOS000-6.33 Min | X | 0.006309 | 4 | 27 | 0 | 48.5
RF | RSN960_NORTHR_LOS000-7.59 Max | X | 0.006282 | 4 | 27 | 0 | 48.5
RF | RSN960_NORTHR_LOS000-7.59 Min | X | 0.006772 | 4 | 27 | 0 | 48.5
RF | RSN960_NORTHR_LOS000-9.49 Max | X | 0.006795 | 4 | 27 | 0 | 48.5
RF | RSN960_NORTHR_LOS000-9.49 Min | X | 0.010413 | 4 | 27 | 0 | 48.5
RF | RSN960_NORTHR_LOS000-11.39 Max | X | 0.00738 | 4 | 27 | 0 | 48.5
RF | RSN960_NORTHR_LOS000-11.39 Min | X | 0.009606 | 4 | 27 | 0 | 48.5
RF | RSN960_NORTHR_LOS000-12.66 Max | X | 0.007875 | 4 | 27 | 0 | 48.5
RF | RSN960_NORTHR_LOS000-12.66 Min | X | 0.012812 | 4 | 27 | 0 | 48.5
RF | RSN960_NORTHR_LOS000-18.99 Max | X | 0.06478 | 4 | 27 | 0 | 48.5
RF | RSN960_NORTHR_LOS000-18.99 Min | X | 0.029761 | 4 | 27 | 0 | 48.5
RF | RSN1111_KOBE_NIS000-0.79 Max | X | 0.002121 | 4 | 27 | 0 | 48.5
RF | RSN1111_KOBE_NIS000-0.79 Min | X | 0.002652 | 4 | 27 | 0 | 48.5
RF | RSN1111_KOBE_NIS000-1.42 Max | X | 0.003407 | 4 | 27 | 0 | 48.5
RF | RSN1111_KOBE_NIS000-1.42 Min | X | 0.003 | 4 | 27 | 0 | 48.5
RF | RSN1111_KOBE_NIS000-1.57 Max | X | 0.003649 | 4 | 27 | 0 | 48.5
RF | RSN1111_KOBE_NIS000-1.57 Min | X | 0.00304 | 4 | 27 | 0 | 48.5
RF | RSN1111_KOBE_NIS000-3.97 Max | X | 0.005506 | 4 | 27 | 0 | 48.5
RF | RSN1111_KOBE_NIS000-3.97 Min | X | 0.004272 | 4 | 27 | 0 | 48.5
RF | RSN1111_KOBE_NIS000-6.35 Max | X | 0.00672 | 4 | 27 | 0 | 48.5
RF | RSN1111_KOBE_NIS000-6.35 Min | X | 2.033 | 4 | 27 | 0 | 48.5
RF | RSN1111_KOBE_NIS000-7.94 Max | X | 0.007723 | 4 | 27 | 0 | 48.5
RF | RSN1111_KOBE_NIS000-7.94 Min | X | 2.0637 | 4 | 27 | 0 | 48.5
RF | RSN1111_KOBE_NIS000-9.52 Max | X | 0.008368 | 4 | 27 | 0 | 48.5
RF | RSN1111_KOBE_NIS000-9.52 Min | X | 1.1988 | 4 | 27 | 0 | 48.5
RF | RSN1111_KOBE_NIS000-11.9 Max | X | 0.00976 | 4 | 27 | 0 | 48.5
RF | RSN1111_KOBE_NIS000-11.9 Min | X | 0.11874 | 4 | 27 | 0 | 48.5
RF | RSN1111_KOBE_NIS000-14.29 Max | X | 0.011011 | 4 | 27 | 0 | 48.5
RF | RSN1111_KOBE_NIS000-14.29 Min | X | 1.3764 | 4 | 27 | 0 | 48.5
RF | RSN1111_KOBE_NIS000-15.87 Max | X | 1.0695 | 4 | 27 | 0 | 48.5
RF | RSN1111_KOBE_NIS000-15.87 Min | X | 0.008536 | 4 | 27 | 0 | 48.5
RF | RSN1111_KOBE_NIS000-23.81 Max | X | 0.042412 | 4 | 27 | 0 | 48.5
RF | RSN1111_KOBE_NIS000-23.81 Min | X | 0.26928 | 4 | 27 | 0 | 48.5
RF | RSN1116_KOBE_SHI000-0.56 Max | X | 0.001919 | 4 | 27 | 0 | 48.5
RF | RSN1116_KOBE_SHI000-0.56 Min | X | 0.002022 | 4 | 27 | 0 | 48.5
RF | RSN1116_KOBE_SHI000-1.01 Max | X | 0.00286 | 4 | 27 | 0 | 48.5
RF | RSN1116_KOBE_SHI000-1.01 Min | X | 0.002158 | 4 | 27 | 0 | 48.5
RF | RSN1116_KOBE_SHI000-1.11 Max | X | 0.00311 | 4 | 27 | 0 | 48.5
RF | RSN1116_KOBE_SHI000-1.11 Min | X | 0.002141 | 4 | 27 | 0 | 48.5
RF | RSN1116_KOBE_SHI000-2.81 Max | X | 0.005461 | 4 | 27 | 0 | 48.5
RF | RSN1116_KOBE_SHI000-2.81 Min | X | 0.002363 | 4 | 27 | 0 | 48.5
RF | RSN1116_KOBE_SHI000-4.49 Max | X | 0.006573 | 4 | 27 | 0 | 48.5
RF | RSN1116_KOBE_SHI000-4.49 Min | X | 0.026095 | 4 | 27 | 0 | 48.5
RF | RSN1116_KOBE_SHI000-5.62 Max | X | 0.007366 | 4 | 27 | 0 | 48.5
RF | RSN1116_KOBE_SHI000-5.62 Min | X | 0.20827 | 4 | 27 | 0 | 48.5
RF | RSN1116_KOBE_SHI000-6.74 Max | X | 0.00889 | 4 | 27 | 0 | 48.5
RF | RSN1116_KOBE_SHI000-6.74 Min | X | 1.575 | 4 | 27 | 0 | 48.5
RF | RSN1116_KOBE_SHI000-8.43 Max | X | 0.007344 | 4 | 27 | 0 | 48.5
RF | RSN1116_KOBE_SHI000-8.43 Min | X | 1.226 | 4 | 27 | 0 | 48.5
RF | RSN1116_KOBE_SHI000-10.11 Max | X | 0.012152 | 4 | 27 | 0 | 48.5
RF | RSN1116_KOBE_SHI000-10.11 Min | X | 1.242 | 4 | 27 | 0 | 48.5
RF | RSN1116_KOBE_SHI000-11.24 Max | X | 0.016274 | 4 | 27 | 0 | 48.5
RF | RSN1116_KOBE_SHI000-11.24 Min | X | 1.4711 | 4 | 27 | 0 | 48.5
RF | RSN1116_KOBE_SHI000-16.85 Max | X | 0.022439 | 4 | 27 | 0 | 48.5
RF | RSN1116_KOBE_SHI000-16.85 Min | X | 1.3996 | 4 | 27 | 0 | 48.5
RF | RSN1148_KOCAELI_ARE090-1.18 Max | X | 0.001109 | 4 | 27 | 0 | 48.5
RF | RSN1148_KOCAELI_ARE090-1.18 Min | X | 0.00105 | 4 | 27 | 0 | 48.5
RF | RSN1148_KOCAELI_ARE090-2.11 Max | X | 0.001963 | 4 | 27 | 0 | 48.5
RF | RSN1148_KOCAELI_ARE090-2.11 Min | X | 0.001464 | 4 | 27 | 0 | 48.5
RF | RSN1148_KOCAELI_ARE090-2.33 Max | X | 0.002007 | 4 | 27 | 0 | 48.5
RF | RSN1148_KOCAELI_ARE090-2.33 Min | X | 0.001589 | 4 | 27 | 0 | 48.5
RF | RSN1148_KOCAELI_ARE090-5.88 Max | X | 0.002428 | 4 | 27 | 0 | 48.5
RF | RSN1148_KOCAELI_ARE090-5.88 Min | X | 0.003203 | 4 | 27 | 0 | 48.5
RF | RSN1148_KOCAELI_ARE090-9.41 Max | X | 0.00341 | 4 | 27 | 0 | 48.5
RF | RSN1148_KOCAELI_ARE090-9.41 Min | X | 0.03538 | 4 | 27 | 0 | 48.5
RF | RSN1148_KOCAELI_ARE090-11.76 Max | X | 0.003776 | 4 | 27 | 0 | 48.5
RF | RSN1148_KOCAELI_ARE090-11.76 Min | X | 0.74917 | 4 | 27 | 0 | 48.5
RF | RSN1148_KOCAELI_ARE090-14.12 Max | X | 0.004957 | 4 | 27 | 0 | 48.5
RF | RSN1148_KOCAELI_ARE090-14.12 Min | X | 0.60296 | 4 | 27 | 0 | 48.5
RF | RSN1148_KOCAELI_ARE090-17.65 Max | X | 0.006034 | 4 | 27 | 0 | 48.5
RF | RSN1148_KOCAELI_ARE090-17.65 Min | X | 0.055568 | 4 | 27 | 0 | 48.5
RF | RSN1148_KOCAELI_ARE090-21.18 Max | X | 0.006943 | 4 | 27 | 0 | 48.5
RF | RSN1148_KOCAELI_ARE090-21.18 Min | X | 1.5642 | 4 | 27 | 0 | 48.5
RF | RSN1148_KOCAELI_ARE090-23.53 Max | X | 0.007757 | 4 | 27 | 0 | 48.5
RF | RSN1148_KOCAELI_ARE090-23.53 Min | X | 1.5397 | 4 | 27 | 0 | 48.5
RF | RSN1148_KOCAELI_ARE090-35.29 Max | X | 0.016353 | 4 | 27 | 0 | 48.5
RF | RSN1148_KOCAELI_ARE090-35.29 Min | X | 1.8035 | 4 | 27 | 0 | 48.5
RF | RSN1158_KOCAELI_DZC180-0.89 Max | X | 0.001564 | 4 | 27 | 0 | 48.5
RF | RSN1158_KOCAELI_DZC180-0.89 Min | X | 0.001568 | 4 | 27 | 0 | 48.5
RF | RSN1158_KOCAELI_DZC180-1.6 Max | X | 0.001928 | 4 | 27 | 0 | 48.5
RF | RSN1158_KOCAELI_DZC180-1.6 Min | X | 0.002154 | 4 | 27 | 0 | 48.5
RF | RSN1158_KOCAELI_DZC180-1.77 Max | X | 0.002026 | 4 | 27 | 0 | 48.5
RF | RSN1158_KOCAELI_DZC180-1.77 Min | X | 0.002246 | 4 | 27 | 0 | 48.5
RF | RSN1158_KOCAELI_DZC180-4.46 Max | X | 0.002887 | 4 | 27 | 0 | 48.5
RF | RSN1158_KOCAELI_DZC180-4.46 Min | X | 0.004421 | 4 | 27 | 0 | 48.5
RF | RSN1158_KOCAELI_DZC180-7.14 Max | X | 0.004151 | 4 | 27 | 0 | 48.5
RF | RSN1158_KOCAELI_DZC180-7.14 Min | X | 0.004279 | 4 | 27 | 0 | 48.5
RF | RSN1158_KOCAELI_DZC180-8.93 Max | X | 0.032299 | 4 | 27 | 0 | 48.5
RF | RSN1158_KOCAELI_DZC180-8.93 Min | X | 0.007641 | 4 | 27 | 0 | 48.5
RF | RSN1158_KOCAELI_DZC180-10.71 Max | X | 0.30601 | 4 | 27 | 0 | 48.5
RF | RSN1158_KOCAELI_DZC180-10.71 Min | X | 0.014785 | 4 | 27 | 0 | 48.5
RF | RSN1158_KOCAELI_DZC180-13.39 Max | X | 0.14768 | 4 | 27 | 0 | 48.5
RF | RSN1158_KOCAELI_DZC180-13.39 Min | X | 0.028388 | 4 | 27 | 0 | 48.5
RF | RSN1158_KOCAELI_DZC180-16.07 Max | X | 0.006402 | 4 | 27 | 0 | 48.5
RF | RSN1158_KOCAELI_DZC180-16.07 Min | X | 0.3104 | 4 | 27 | 0 | 48.5
RF | RSN1158_KOCAELI_DZC180-17.86 Max | X | 0.2802 | 4 | 27 | 0 | 48.5
RF | RSN1158_KOCAELI_DZC180-17.86 Min | X | 0.04208 | 4 | 27 | 0 | 48.5
RF | RSN1158_KOCAELI_DZC180-26.79 Max | X | 0.010136 | 4 | 27 | 0 | 48.5
RF | RSN1158_KOCAELI_DZC180-26.79 Min | X | 1.0492 | 4 | 27 | 0 | 48.5
RF | RSN1602_DUZCE_BOL090-1.39 Max | X | 0.002103 | 4 | 27 | 0 | 48.5
RF | RSN1602_DUZCE_BOL090-1.39 Min | X | 0.003774 | 4 | 27 | 0 | 48.5
RF | RSN1602_DUZCE_BOL090-2.49 Max | X | 0.002623 | 4 | 27 | 0 | 48.5
RF | RSN1602_DUZCE_BOL090-2.49 Min | X | 0.00488 | 4 | 27 | 0 | 48.5
RF | RSN1602_DUZCE_BOL090-2.75 Max | X | 0.002711 | 4 | 27 | 0 | 48.5
RF | RSN1602_DUZCE_BOL090-2.75 Min | X | 0.005058 | 4 | 27 | 0 | 48.5
RF | RSN1602_DUZCE_BOL090-6.94 Max | X | 0.004703 | 4 | 27 | 0 | 48.5
RF | RSN1602_DUZCE_BOL090-6.94 Min | X | 0.006547 | 4 | 27 | 0 | 48.5
RF | RSN1602_DUZCE_BOL090-11.11 Max | X | 1.1477 | 4 | 27 | 0 | 48.5
RF | RSN1602_DUZCE_BOL090-11.11 Min | X | 0.021184 | 4 | 27 | 0 | 48.5
RF | RSN1602_DUZCE_BOL090-13.89 Max | X | 1.1572 | 4 | 27 | 0 | 48.5
RF | RSN1602_DUZCE_BOL090-13.89 Min | X | 0.07922 | 4 | 27 | 0 | 48.5
RF | RSN1602_DUZCE_BOL090-16.67 Max | X | 1.1819 | 4 | 27 | 0 | 48.5
RF | RSN1602_DUZCE_BOL090-16.67 Min | X | 0.085748 | 4 | 27 | 0 | 48.5
RF | RSN1602_DUZCE_BOL090-20.83 Max | X | 0.85731 | 4 | 27 | 0 | 48.5
RF | RSN1602_DUZCE_BOL090-20.83 Min | X | 0.059383 | 4 | 27 | 0 | 48.5
RF | RSN1602_DUZCE_BOL090-25.0 Max | X | 0.95203 | 4 | 27 | 0 | 48.5
RF | RSN1602_DUZCE_BOL090-25.0 Min | X | 0.01751 | 4 | 27 | 0 | 48.5
RF | RSN1602_DUZCE_BOL090-27.78 Max | X | 0.024681 | 4 | 27 | 0 | 48.5
RF | RSN1602_DUZCE_BOL090-27.78 Min | X | 0.66509 | 4 | 27 | 0 | 48.5
RF | RSN1602_DUZCE_BOL090-41.67 Max | X | 0.4135 | 4 | 27 | 0 | 48.5
RF | RSN1602_DUZCE_BOL090-41.67 Min | X | 0.097333 | 4 | 27 | 0 | 48.5
RF | RSN1633_MANJIL_ABBAR--T-0.35 Max | X | 0.001171 | 4 | 27 | 0 | 48.5
RF | RSN1633_MANJIL_ABBAR--T-0.35 Min | X | 0.001317 | 4 | 27 | 0 | 48.5
RF | RSN1633_MANJIL_ABBAR--T-0.63 Max | X | 0.001914 | 4 | 27 | 0 | 48.5
RF | RSN1633_MANJIL_ABBAR--T-0.63 Min | X | 0.001634 | 4 | 27 | 0 | 48.5
RF | RSN1633_MANJIL_ABBAR--T-0.69 Max | X | 0.002005 | 4 | 27 | 0 | 48.5
RF | RSN1633_MANJIL_ABBAR--T-0.69 Min | X | 0.00179 | 4 | 27 | 0 | 48.5
RF | RSN1633_MANJIL_ABBAR--T-1.75 Max | X | 0.003204 | 4 | 27 | 0 | 48.5
RF | RSN1633_MANJIL_ABBAR--T-1.75 Min | X | 0.00292 | 4 | 27 | 0 | 48.5
RF | RSN1633_MANJIL_ABBAR--T-2.8 Max | X | 0.003582 | 4 | 27 | 0 | 48.5
RF | RSN1633_MANJIL_ABBAR--T-2.8 Min | X | 0.003756 | 4 | 27 | 0 | 48.5
RF | RSN1633_MANJIL_ABBAR--T-3.5 Max | X | 0.003384 | 4 | 27 | 0 | 48.5
RF | RSN1633_MANJIL_ABBAR--T-3.5 Min | X | 0.004397 | 4 | 27 | 0 | 48.5
RF | RSN1633_MANJIL_ABBAR--T-4.2 Max | X | 0.003215 | 4 | 27 | 0 | 48.5
RF | RSN1633_MANJIL_ABBAR--T-4.2 Min | X | 0.005257 | 4 | 27 | 0 | 48.5
RF | RSN1633_MANJIL_ABBAR--T-5.24 Max | X | 1.7782 | 4 | 27 | 0 | 48.5
RF | RSN1633_MANJIL_ABBAR--T-5.24 Min | X | 0.006459 | 4 | 27 | 0 | 48.5
RF | RSN1633_MANJIL_ABBAR--T-6.29 Max | X | 1.6216 | 4 | 27 | 0 | 48.5
RF | RSN1633_MANJIL_ABBAR--T-6.29 Min | X | 0.007638 | 4 | 27 | 0 | 48.5
RF | RSN1633_MANJIL_ABBAR--T-6.99 Max | X | 2.1129 | 4 | 27 | 0 | 48.5
RF | RSN1633_MANJIL_ABBAR--T-6.99 Min | X | 0.008298 | 4 | 27 | 0 | 48.5
RF | RSN1633_MANJIL_ABBAR--T-10.49 Max | X | 1.6631 | 4 | 27 | 0 | 48.5
RF | RSN1633_MANJIL_ABBAR--T-10.49 Min | X | 0.009778 | 4 | 27 | 0 | 48.5
RF | RSN1787_HECTOR_HEC090-0.9 Max | X | 0.001941 | 4 | 27 | 0 | 48.5
RF | RSN1787_HECTOR_HEC090-0.9 Min | X | 0.001827 | 4 | 27 | 0 | 48.5
RF | RSN1787_HECTOR_HEC090-1.61 Max | X | 0.002445 | 4 | 27 | 0 | 48.5
RF | RSN1787_HECTOR_HEC090-1.61 Min | X | 0.002645 | 4 | 27 | 0 | 48.5
RF | RSN1787_HECTOR_HEC090-1.78 Max | X | 0.002464 | 4 | 27 | 0 | 48.5
RF | RSN1787_HECTOR_HEC090-1.78 Min | X | 0.002754 | 4 | 27 | 0 | 48.5
RF | RSN1787_HECTOR_HEC090-4.5 Max | X | 0.003804 | 4 | 27 | 0 | 48.5
RF | RSN1787_HECTOR_HEC090-4.5 Min | X | 0.005083 | 4 | 27 | 0 | 48.5
RF | RSN1787_HECTOR_HEC090-7.21 Max | X | 0.004393 | 4 | 27 | 0 | 48.5
RF | RSN1787_HECTOR_HEC090-7.21 Min | X | 0.005455 | 4 | 27 | 0 | 48.5
RF | RSN1787_HECTOR_HEC090-9.01 Max | X | 1.3903 | 4 | 27 | 0 | 48.5
RF | RSN1787_HECTOR_HEC090-9.01 Min | X | 0.004818 | 4 | 27 | 0 | 48.5
RF | RSN1787_HECTOR_HEC090-10.81 Max | X | 1.3458 | 4 | 27 | 0 | 48.5
RF | RSN1787_HECTOR_HEC090-10.81 Min | X | 0.010906 | 4 | 27 | 0 | 48.5
RF | RSN1787_HECTOR_HEC090-13.51 Max | X | 1.0036 | 4 | 27 | 0 | 48.5
RF | RSN1787_HECTOR_HEC090-13.51 Min | X | 0.015194 | 4 | 27 | 0 | 48.5
RF | RSN1787_HECTOR_HEC090-16.22 Max | X | 1.3963 | 4 | 27 | 0 | 48.5
RF | RSN1787_HECTOR_HEC090-16.22 Min | X | 0.01172 | 4 | 27 | 0 | 48.5
RF | RSN1787_HECTOR_HEC090-18.02 Max | X | 0.006251 | 4 | 27 | 0 | 48.5
RF | RSN1787_HECTOR_HEC090-18.02 Min | X | 0.71322 | 4 | 27 | 0 | 48.5
RF | RSN1787_HECTOR_HEC090-27.03 Max | X | 0.008203 | 4 | 27 | 0 | 48.5
RF | RSN1787_HECTOR_HEC090-27.03 Min | X | 0.68501 | 4 | 27 | 0 | 48.5
RF | EQV | X | 0 | 4 | 27 | 0 | 48.5
RF | USS01 | X | 0 | 4 | 27 | 0 | 48.5
RF | USS02 | X | 0 | 4 | 27 | 0 | 48.5
RF | USS03 | X | 0 | 4 | 27 | 0 | 48.5
RF | USS04 | X | 0.000825 | 4 | 27 | 0 | 48.5
RF | USS06 | X | 0.000825 | 4 | 27 | 0 | 48.5
RF | USS12 | X | 0.000825 | 4 | 27 | 0 | 48.5
RF | USS14 | X | 0.000825 | 4 | 27 | 0 | 48.5
RF | USS20 | X | 0.000247 | 4 | 27 | 0 | 48.5
RF | USS22 | X | 0.000247 | 4 | 27 | 0 | 48.5
RF | USS28 | X | 0.000247 | 4 | 27 | 0 | 48.5
RF | USS30 | X | 0.000247 | 4 | 27 | 0 | 48.5
RF | USS36 | X | 0.000825 | 4 | 27 | 0 | 48.5
RF | USS38 | X | 0.000825 | 4 | 27 | 0 | 48.5
RF | USS44 | X | 0.000825 | 4 | 27 | 0 | 48.5
RF | USS46 | X | 0.000825 | 4 | 27 | 0 | 48.5
RF | USS52 | X | 0.000247 | 4 | 27 | 0 | 48.5
RF | USS54 | X | 0.000247 | 4 | 27 | 0 | 48.5
RF | USS60 | X | 0.000247 | 4 | 27 | 0 | 48.5
RF | USS62 | X | 0.000247 | 4 | 27 | 0 | 48.5
RF | SPECXF Max | X | 0.000973 | 4 | 27 | 0 | 48.5
RF | SPECXF Min | X | 0.000973 | 4 | 27 | 0 | 48.5
RF | USS68S Max | X | 0.000973 | 4 | 27 | 0 | 48.5
RF | USS68S Min | X | 0.000973 | 4 | 27 | 0 | 48.5
RF | USS69S Max | X | 0.000973 | 4 | 27 | 0 | 48.5
RF | USS69S Min | X | 0.000973 | 4 | 27 | 0 | 48.5
RF | USS72S Max | X | 0.000292 | 4 | 27 | 0 | 48.5
RF | USS72S Min | X | 0.000292 | 4 | 27 | 0 | 48.5
RF | USS73S Max | X | 0.000292 | 4 | 27 | 0 | 48.5
RF | USS73S Min | X | 0.000292 | 4 | 27 | 0 | 48.5
RF | USS76S Max | X | 0.000973 | 4 | 27 | 0 | 48.5
RF | USS76S Min | X | 0.000973 | 4 | 27 | 0 | 48.5
RF | USS77S Max | X | 0.000973 | 4 | 27 | 0 | 48.5
RF | USS77S Min | X | 0.000973 | 4 | 27 | 0 | 48.5
RF | USS80S Max | X | 0.000292 | 4 | 27 | 0 | 48.5
RF | USS80S Min | X | 0.000292 | 4 | 27 | 0 | 48.5
RF | USS81S Max | X | 0.000292 | 4 | 27 | 0 | 48.5
RF | USS81S Min | X | 0.000292 | 4 | 27 | 0 | 48.5
12F | DL | X | 0 | 4 | 27 | 0 | 44.5
12F | LL | X | 0 | 4 | 27 | 0 | 44.5
12F | EQX | X | 0.001313 | 4 | 27 | 0 | 44.5
12F | 0SPECX Max | X | 0.001261 | 4 | 27 | 0 | 44.5
12F | 1.0DL + 0.5LL Max | X | 0 | 4 | 27 | 0 | 44.5
12F | Pushover X Max | X | 0.002218 | 4 | 27 | 0 | 44.5
12F | Pushover X Min | X | 0 | 4 | 27 | 0 | 44.5
12F | MMC Max | X | 0.013184 | 4 | 27 | 0 | 44.5
12F | MMC Min | X | 0 | 4 | 27 | 0 | 44.5
12F | Mode 1 Max | X | 0.002026 | 4 | 27 | 0 | 44.5
12F | Mode 1 Min | X | 0 | 4 | 27 | 0 | 44.5
12F | Mode 2 Max | X | 0.018439 | 4 | 27 | 0 | 44.5
12F | Mode 2 Min | X | 0 | 4 | 27 | 0 | 44.5
12F | Mode 3 Max | X | 0.010666 | 4 | 27 | 0 | 44.5
12F | Mode 3 Min | X | 0 | 4 | 27 | 0 | 44.5
12F | Mode 4 Max | X | 0 | 4 | 27 | 0 | 44.5
12F | Mode 4 Min | X | 0.004319 | 4 | 27 | 0 | 44.5
12F | RSN725_SUPER.B_B-POE360-0.42 Max | X | 0.002638 | 4 | 27 | 0 | 44.5
12F | RSN725_SUPER.B_B-POE360-0.42 Min | X | 0.00246 | 4 | 27 | 0 | 44.5
12F | RSN725_SUPER.B_B-POE360-0.76 Max | X | 0.003976 | 4 | 27 | 0 | 44.5
12F | RSN725_SUPER.B_B-POE360-0.76 Min | X | 0.002721 | 4 | 27 | 0 | 44.5
12F | RSN725_SUPER.B_B-POE360-0.84 Max | X | 0.004123 | 4 | 27 | 0 | 44.5
12F | RSN725_SUPER.B_B-POE360-0.84 Min | X | 0.002799 | 4 | 27 | 0 | 44.5
12F | RSN725_SUPER.B_B-POE360-2.12 Max | X | 0.007027 | 4 | 27 | 0 | 44.5
12F | RSN725_SUPER.B_B-POE360-2.12 Min | X | 0.004361 | 4 | 27 | 0 | 44.5
12F | RSN725_SUPER.B_B-POE360-3.39 Max | X | 0.009297 | 4 | 27 | 0 | 44.5
12F | RSN725_SUPER.B_B-POE360-3.39 Min | X | 0.005639 | 4 | 27 | 0 | 44.5
12F | RSN725_SUPER.B_B-POE360-4.24 Max | X | 0.009752 | 4 | 27 | 0 | 44.5
12F | RSN725_SUPER.B_B-POE360-4.24 Min | X | 0.006314 | 4 | 27 | 0 | 44.5
12F | RSN725_SUPER.B_B-POE360-5.08 Max | X | 0.00916 | 4 | 27 | 0 | 44.5
12F | RSN725_SUPER.B_B-POE360-5.08 Min | X | 0.006183 | 4 | 27 | 0 | 44.5
12F | RSN725_SUPER.B_B-POE360-6.36 Max | X | 0.009657 | 4 | 27 | 0 | 44.5
12F | RSN725_SUPER.B_B-POE360-6.36 Min | X | 0.007206 | 4 | 27 | 0 | 44.5
12F | RSN725_SUPER.B_B-POE360-7.63 Max | X | 0.011859 | 4 | 27 | 0 | 44.5
12F | RSN725_SUPER.B_B-POE360-7.63 Min | X | 0.019733 | 4 | 27 | 0 | 44.5
12F | RSN725_SUPER.B_B-POE360-8.47 Max | X | 0.014328 | 4 | 27 | 0 | 44.5
12F | RSN725_SUPER.B_B-POE360-8.47 Min | X | 0.1085 | 4 | 27 | 0 | 44.5
12F | RSN725_SUPER.B_B-POE360-12.71 Max | X | 0.018841 | 4 | 27 | 0 | 44.5
12F | RSN725_SUPER.B_B-POE360-12.71 Min | X | 1.0364 | 4 | 27 | 0 | 44.5
12F | RSN900_LANDERS_YER270-0.88 Max | X | 0.003711 | 4 | 27 | 0 | 44.5
12F | RSN900_LANDERS_YER270-0.88 Min | X | 0.002157 | 4 | 27 | 0 | 44.5
12F | RSN900_LANDERS_YER270-1.57 Max | X | 0.005877 | 4 | 27 | 0 | 44.5
12F | RSN900_LANDERS_YER270-1.57 Min | X | 0.002709 | 4 | 27 | 0 | 44.5
12F | RSN900_LANDERS_YER270-1.74 Max | X | 0.00636 | 4 | 27 | 0 | 44.5
12F | RSN900_LANDERS_YER270-1.74 Min | X | 0.002796 | 4 | 27 | 0 | 44.5
12F | RSN900_LANDERS_YER270-4.39 Max | X | 0.01219 | 4 | 27 | 0 | 44.5
12F | RSN900_LANDERS_YER270-4.39 Min | X | 0.004664 | 4 | 27 | 0 | 44.5
12F | RSN900_LANDERS_YER270-7.02 Max | X | 0.016029 | 4 | 27 | 0 | 44.5
12F | RSN900_LANDERS_YER270-7.02 Min | X | 0.27521 | 4 | 27 | 0 | 44.5
12F | RSN900_LANDERS_YER270-8.77 Max | X | 0.01822 | 4 | 27 | 0 | 44.5
12F | RSN900_LANDERS_YER270-8.77 Min | X | 2.8223 | 4 | 27 | 0 | 44.5
12F | RSN900_LANDERS_YER270-10.53 Max | X | 0.019288 | 4 | 27 | 0 | 44.5
12F | RSN900_LANDERS_YER270-10.53 Min | X | 2.7548 | 4 | 27 | 0 | 44.5
12F | RSN900_LANDERS_YER270-13.16 Max | X | 0.054741 | 4 | 27 | 0 | 44.5
12F | RSN900_LANDERS_YER270-13.16 Min | X | 1.9776 | 4 | 27 | 0 | 44.5
12F | RSN900_LANDERS_YER270-15.79 Max | X | 0.70171 | 4 | 27 | 0 | 44.5
12F | RSN900_LANDERS_YER270-15.79 Min | X | 0.01023 | 4 | 27 | 0 | 44.5
12F | RSN900_LANDERS_YER270-17.54 Max | X | 1.2073 | 4 | 27 | 0 | 44.5
12F | RSN900_LANDERS_YER270-17.54 Min | X | 0.01059 | 4 | 27 | 0 | 44.5
12F | RSN900_LANDERS_YER270-26.32 Max | X | 1.7173 | 4 | 27 | 0 | 44.5
12F | RSN900_LANDERS_YER270-26.32 Min | X | 0.013842 | 4 | 27 | 0 | 44.5
12F | RSN953_NORTHR_MUL279-1.1 Max | X | 0.00418 | 4 | 27 | 0 | 44.5
12F | RSN953_NORTHR_MUL279-1.1 Min | X | 0.003339 | 4 | 27 | 0 | 44.5
12F | RSN953_NORTHR_MUL279-1.97 Max | X | 0.005702 | 4 | 27 | 0 | 44.5
12F | RSN953_NORTHR_MUL279-1.97 Min | X | 0.004269 | 4 | 27 | 0 | 44.5
12F | RSN953_NORTHR_MUL279-2.18 Max | X | 0.006045 | 4 | 27 | 0 | 44.5
12F | RSN953_NORTHR_MUL279-2.18 Min | X | 0.004342 | 4 | 27 | 0 | 44.5
12F | RSN953_NORTHR_MUL279-5.49 Max | X | 0.010405 | 4 | 27 | 0 | 44.5
12F | RSN953_NORTHR_MUL279-5.49 Min | X | 0.007068 | 4 | 27 | 0 | 44.5
12F | RSN953_NORTHR_MUL279-8.79 Max | X | 0.018129 | 4 | 27 | 0 | 44.5
12F | RSN953_NORTHR_MUL279-8.79 Min | X | 0.01333 | 4 | 27 | 0 | 44.5
12F | RSN953_NORTHR_MUL279-10.99 Max | X | 0.013972 | 4 | 27 | 0 | 44.5
12F | RSN953_NORTHR_MUL279-10.99 Min | X | 0.016748 | 4 | 27 | 0 | 44.5
12F | RSN953_NORTHR_MUL279-13.19 Max | X | 0.030001 | 4 | 27 | 0 | 44.5
12F | RSN953_NORTHR_MUL279-13.19 Min | X | 0.019931 | 4 | 27 | 0 | 44.5
12F | RSN953_NORTHR_MUL279-16.48 Max | X | 1.9421 | 4 | 27 | 0 | 44.5
12F | RSN953_NORTHR_MUL279-16.48 Min | X | 0.019384 | 4 | 27 | 0 | 44.5
12F | RSN953_NORTHR_MUL279-19.78 Max | X | 0.019034 | 4 | 27 | 0 | 44.5
12F | RSN953_NORTHR_MUL279-19.78 Min | X | 1.4498 | 4 | 27 | 0 | 44.5
12F | RSN953_NORTHR_MUL279-21.98 Max | X | 0.0207 | 4 | 27 | 0 | 44.5
12F | RSN953_NORTHR_MUL279-21.98 Min | X | 2.4978 | 4 | 27 | 0 | 44.5
12F | RSN953_NORTHR_MUL279-32.97 Max | X | 0.030162 | 4 | 27 | 0 | 44.5
12F | RSN953_NORTHR_MUL279-32.97 Min | X | 1.3117 | 4 | 27 | 0 | 44.5
12F | RSN960_NORTHR_LOS000-0.63 Max | X | 0.002257 | 4 | 27 | 0 | 44.5
12F | RSN960_NORTHR_LOS000-0.63 Min | X | 0.003536 | 4 | 27 | 0 | 44.5
12F | RSN960_NORTHR_LOS000-1.13 Max | X | 0.003407 | 4 | 27 | 0 | 44.5
12F | RSN960_NORTHR_LOS000-1.13 Min | X | 0.005488 | 4 | 27 | 0 | 44.5
12F | RSN960_NORTHR_LOS000-1.25 Max | X | 0.003604 | 4 | 27 | 0 | 44.5
12F | RSN960_NORTHR_LOS000-1.25 Min | X | 0.005932 | 4 | 27 | 0 | 44.5
12F | RSN960_NORTHR_LOS000-3.16 Max | X | 0.006491 | 4 | 27 | 0 | 44.5
12F | RSN960_NORTHR_LOS000-3.16 Min | X | 0.010026 | 4 | 27 | 0 | 44.5
12F | RSN960_NORTHR_LOS000-5.06 Max | X | 0.009034 | 4 | 27 | 0 | 44.5
12F | RSN960_NORTHR_LOS000-5.06 Min | X | 0.010641 | 4 | 27 | 0 | 44.5
12F | RSN960_NORTHR_LOS000-6.33 Max | X | 0.010438 | 4 | 27 | 0 | 44.5
12F | RSN960_NORTHR_LOS000-6.33 Min | X | 0.012818 | 4 | 27 | 0 | 44.5
12F | RSN960_NORTHR_LOS000-7.59 Max | X | 0.011458 | 4 | 27 | 0 | 44.5
12F | RSN960_NORTHR_LOS000-7.59 Min | X | 0.013528 | 4 | 27 | 0 | 44.5
12F | RSN960_NORTHR_LOS000-9.49 Max | X | 0.012647 | 4 | 27 | 0 | 44.5
12F | RSN960_NORTHR_LOS000-9.49 Min | X | 0.017694 | 4 | 27 | 0 | 44.5
12F | RSN960_NORTHR_LOS000-11.39 Max | X | 0.014046 | 4 | 27 | 0 | 44.5
12F | RSN960_NORTHR_LOS000-11.39 Min | X | 0.016749 | 4 | 27 | 0 | 44.5
12F | RSN960_NORTHR_LOS000-12.66 Max | X | 0.015055 | 4 | 27 | 0 | 44.5
12F | RSN960_NORTHR_LOS000-12.66 Min | X | 0.020401 | 4 | 27 | 0 | 44.5
12F | RSN960_NORTHR_LOS000-18.99 Max | X | 0.21029 | 4 | 27 | 0 | 44.5
12F | RSN960_NORTHR_LOS000-18.99 Min | X | 0.028596 | 4 | 27 | 0 | 44.5
12F | RSN1111_KOBE_NIS000-0.79 Max | X | 0.002971 | 4 | 27 | 0 | 44.5
12F | RSN1111_KOBE_NIS000-0.79 Min | X | 0.004046 | 4 | 27 | 0 | 44.5
12F | RSN1111_KOBE_NIS000-1.42 Max | X | 0.005145 | 4 | 27 | 0 | 44.5
12F | RSN1111_KOBE_NIS000-1.42 Min | X | 0.004475 | 4 | 27 | 0 | 44.5
12F | RSN1111_KOBE_NIS000-1.57 Max | X | 0.005624 | 4 | 27 | 0 | 44.5
12F | RSN1111_KOBE_NIS000-1.57 Min | X | 0.004468 | 4 | 27 | 0 | 44.5
12F | RSN1111_KOBE_NIS000-3.97 Max | X | 0.010737 | 4 | 27 | 0 | 44.5
12F | RSN1111_KOBE_NIS000-3.97 Min | X | 0.006546 | 4 | 27 | 0 | 44.5
12F | RSN1111_KOBE_NIS000-6.35 Max | X | 0.012867 | 4 | 27 | 0 | 44.5
12F | RSN1111_KOBE_NIS000-6.35 Min | X | 3.6028 | 4 | 27 | 0 | 44.5
12F | RSN1111_KOBE_NIS000-7.94 Max | X | 0.014086 | 4 | 27 | 0 | 44.5
12F | RSN1111_KOBE_NIS000-7.94 Min | X | 3.766 | 4 | 27 | 0 | 44.5
12F | RSN1111_KOBE_NIS000-9.52 Max | X | 0.015596 | 4 | 27 | 0 | 44.5
12F | RSN1111_KOBE_NIS000-9.52 Min | X | 3.283 | 4 | 27 | 0 | 44.5
12F | RSN1111_KOBE_NIS000-11.9 Max | X | 0.016947 | 4 | 27 | 0 | 44.5
12F | RSN1111_KOBE_NIS000-11.9 Min | X | 0.34588 | 4 | 27 | 0 | 44.5
12F | RSN1111_KOBE_NIS000-14.29 Max | X | 0.019226 | 4 | 27 | 0 | 44.5
12F | RSN1111_KOBE_NIS000-14.29 Min | X | 2.808 | 4 | 27 | 0 | 44.5
12F | RSN1111_KOBE_NIS000-15.87 Max | X | 1.402 | 4 | 27 | 0 | 44.5
12F | RSN1111_KOBE_NIS000-15.87 Min | X | 0.016376 | 4 | 27 | 0 | 44.5
12F | RSN1111_KOBE_NIS000-23.81 Max | X | 0.056393 | 4 | 27 | 0 | 44.5
12F | RSN1111_KOBE_NIS000-23.81 Min | X | 0.21613 | 4 | 27 | 0 | 44.5
12F | RSN1116_KOBE_SHI000-0.56 Max | X | 0.003172 | 4 | 27 | 0 | 44.5
12F | RSN1116_KOBE_SHI000-0.56 Min | X | 0.003119 | 4 | 27 | 0 | 44.5
12F | RSN1116_KOBE_SHI000-1.01 Max | X | 0.004692 | 4 | 27 | 0 | 44.5
12F | RSN1116_KOBE_SHI000-1.01 Min | X | 0.003314 | 4 | 27 | 0 | 44.5
12F | RSN1116_KOBE_SHI000-1.11 Max | X | 0.0051 | 4 | 27 | 0 | 44.5
12F | RSN1116_KOBE_SHI000-1.11 Min | X | 0.003279 | 4 | 27 | 0 | 44.5
12F | RSN1116_KOBE_SHI000-2.81 Max | X | 0.00976 | 4 | 27 | 0 | 44.5
12F | RSN1116_KOBE_SHI000-2.81 Min | X | 0.004071 | 4 | 27 | 0 | 44.5
12F | RSN1116_KOBE_SHI000-4.49 Max | X | 0.013039 | 4 | 27 | 0 | 44.5
12F | RSN1116_KOBE_SHI000-4.49 Min | X | 0.12442 | 4 | 27 | 0 | 44.5
12F | RSN1116_KOBE_SHI000-5.62 Max | X | 0.014874 | 4 | 27 | 0 | 44.5
12F | RSN1116_KOBE_SHI000-5.62 Min | X | 0.47541 | 4 | 27 | 0 | 44.5
12F | RSN1116_KOBE_SHI000-6.74 Max | X | 0.017175 | 4 | 27 | 0 | 44.5
12F | RSN1116_KOBE_SHI000-6.74 Min | X | 2.7888 | 4 | 27 | 0 | 44.5
12F | RSN1116_KOBE_SHI000-8.43 Max | X | 0.014143 | 4 | 27 | 0 | 44.5
12F | RSN1116_KOBE_SHI000-8.43 Min | X | 2.0155 | 4 | 27 | 0 | 44.5
12F | RSN1116_KOBE_SHI000-10.11 Max | X | 0.021383 | 4 | 27 | 0 | 44.5
12F | RSN1116_KOBE_SHI000-10.11 Min | X | 2.2637 | 4 | 27 | 0 | 44.5
12F | RSN1116_KOBE_SHI000-11.24 Max | X | 0.023659 | 4 | 27 | 0 | 44.5
12F | RSN1116_KOBE_SHI000-11.24 Min | X | 2.2111 | 4 | 27 | 0 | 44.5
12F | RSN1116_KOBE_SHI000-16.85 Max | X | 0.032946 | 4 | 27 | 0 | 44.5
12F | RSN1116_KOBE_SHI000-16.85 Min | X | 2.7253 | 4 | 27 | 0 | 44.5
12F | RSN1148_KOCAELI_ARE090-1.18 Max | X | 0.001706 | 4 | 27 | 0 | 44.5
12F | RSN1148_KOCAELI_ARE090-1.18 Min | X | 0.001599 | 4 | 27 | 0 | 44.5
12F | RSN1148_KOCAELI_ARE090-2.11 Max | X | 0.003288 | 4 | 27 | 0 | 44.5
12F | RSN1148_KOCAELI_ARE090-2.11 Min | X | 0.00209 | 4 | 27 | 0 | 44.5
12F | RSN1148_KOCAELI_ARE090-2.33 Max | X | 0.003406 | 4 | 27 | 0 | 44.5
12F | RSN1148_KOCAELI_ARE090-2.33 Min | X | 0.002273 | 4 | 27 | 0 | 44.5
12F | RSN1148_KOCAELI_ARE090-5.88 Max | X | 0.004221 | 4 | 27 | 0 | 44.5
12F | RSN1148_KOCAELI_ARE090-5.88 Min | X | 0.003716 | 4 | 27 | 0 | 44.5
12F | RSN1148_KOCAELI_ARE090-9.41 Max | X | 0.006385 | 4 | 27 | 0 | 44.5
12F | RSN1148_KOCAELI_ARE090-9.41 Min | X | 0.042096 | 4 | 27 | 0 | 44.5
12F | RSN1148_KOCAELI_ARE090-11.76 Max | X | 0.007166 | 4 | 27 | 0 | 44.5
12F | RSN1148_KOCAELI_ARE090-11.76 Min | X | 1.3028 | 4 | 27 | 0 | 44.5
12F | RSN1148_KOCAELI_ARE090-14.12 Max | X | 0.009339 | 4 | 27 | 0 | 44.5
12F | RSN1148_KOCAELI_ARE090-14.12 Min | X | 1.2987 | 4 | 27 | 0 | 44.5
12F | RSN1148_KOCAELI_ARE090-17.65 Max | X | 0.012764 | 4 | 27 | 0 | 44.5
12F | RSN1148_KOCAELI_ARE090-17.65 Min | X | 0.1594 | 4 | 27 | 0 | 44.5
12F | RSN1148_KOCAELI_ARE090-21.18 Max | X | 0.015013 | 4 | 27 | 0 | 44.5
12F | RSN1148_KOCAELI_ARE090-21.18 Min | X | 2.5491 | 4 | 27 | 0 | 44.5
12F | RSN1148_KOCAELI_ARE090-23.53 Max | X | 0.017115 | 4 | 27 | 0 | 44.5
12F | RSN1148_KOCAELI_ARE090-23.53 Min | X | 2.8808 | 4 | 27 | 0 | 44.5
12F | RSN1148_KOCAELI_ARE090-35.29 Max | X | 0.030472 | 4 | 27 | 0 | 44.5
12F | RSN1148_KOCAELI_ARE090-35.29 Min | X | 3.1277 | 4 | 27 | 0 | 44.5
12F | RSN1158_KOCAELI_DZC180-0.89 Max | X | 0.002495 | 4 | 27 | 0 | 44.5
12F | RSN1158_KOCAELI_DZC180-0.89 Min | X | 0.002443 | 4 | 27 | 0 | 44.5
12F | RSN1158_KOCAELI_DZC180-1.6 Max | X | 0.003025 | 4 | 27 | 0 | 44.5
12F | RSN1158_KOCAELI_DZC180-1.6 Min | X | 0.003399 | 4 | 27 | 0 | 44.5
12F | RSN1158_KOCAELI_DZC180-1.77 Max | X | 0.003104 | 4 | 27 | 0 | 44.5
12F | RSN1158_KOCAELI_DZC180-1.77 Min | X | 0.003551 | 4 | 27 | 0 | 44.5
12F | RSN1158_KOCAELI_DZC180-4.46 Max | X | 0.004347 | 4 | 27 | 0 | 44.5
12F | RSN1158_KOCAELI_DZC180-4.46 Min | X | 0.007935 | 4 | 27 | 0 | 44.5
12F | RSN1158_KOCAELI_DZC180-7.14 Max | X | 0.005954 | 4 | 27 | 0 | 44.5
12F | RSN1158_KOCAELI_DZC180-7.14 Min | X | 0.007475 | 4 | 27 | 0 | 44.5
12F | RSN1158_KOCAELI_DZC180-8.93 Max | X | 0.044946 | 4 | 27 | 0 | 44.5
12F | RSN1158_KOCAELI_DZC180-8.93 Min | X | 0.010653 | 4 | 27 | 0 | 44.5
12F | RSN1158_KOCAELI_DZC180-10.71 Max | X | 0.75199 | 4 | 27 | 0 | 44.5
12F | RSN1158_KOCAELI_DZC180-10.71 Min | X | 0.017808 | 4 | 27 | 0 | 44.5
12F | RSN1158_KOCAELI_DZC180-13.39 Max | X | 0.31191 | 4 | 27 | 0 | 44.5
12F | RSN1158_KOCAELI_DZC180-13.39 Min | X | 0.02494 | 4 | 27 | 0 | 44.5
12F | RSN1158_KOCAELI_DZC180-16.07 Max | X | 0.011917 | 4 | 27 | 0 | 44.5
12F | RSN1158_KOCAELI_DZC180-16.07 Min | X | 0.54275 | 4 | 27 | 0 | 44.5
12F | RSN1158_KOCAELI_DZC180-17.86 Max | X | 0.79661 | 4 | 27 | 0 | 44.5
12F | RSN1158_KOCAELI_DZC180-17.86 Min | X | 0.045054 | 4 | 27 | 0 | 44.5
12F | RSN1158_KOCAELI_DZC180-26.79 Max | X | 0.01978 | 4 | 27 | 0 | 44.5
12F | RSN1158_KOCAELI_DZC180-26.79 Min | X | 1.0758 | 4 | 27 | 0 | 44.5
12F | RSN1602_DUZCE_BOL090-1.39 Max | X | 0.003569 | 4 | 27 | 0 | 44.5
12F | RSN1602_DUZCE_BOL090-1.39 Min | X | 0.005959 | 4 | 27 | 0 | 44.5
12F | RSN1602_DUZCE_BOL090-2.49 Max | X | 0.004757 | 4 | 27 | 0 | 44.5
12F | RSN1602_DUZCE_BOL090-2.49 Min | X | 0.007436 | 4 | 27 | 0 | 44.5
12F | RSN1602_DUZCE_BOL090-2.75 Max | X | 0.004982 | 4 | 27 | 0 | 44.5
12F | RSN1602_DUZCE_BOL090-2.75 Min | X | 0.00768 | 4 | 27 | 0 | 44.5
12F | RSN1602_DUZCE_BOL090-6.94 Max | X | 0.009383 | 4 | 27 | 0 | 44.5
12F | RSN1602_DUZCE_BOL090-6.94 Min | X | 0.01271 | 4 | 27 | 0 | 44.5
12F | RSN1602_DUZCE_BOL090-11.11 Max | X | 1.9437 | 4 | 27 | 0 | 44.5
12F | RSN1602_DUZCE_BOL090-11.11 Min | X | 0.020866 | 4 | 27 | 0 | 44.5
12F | RSN1602_DUZCE_BOL090-13.89 Max | X | 1.8799 | 4 | 27 | 0 | 44.5
12F | RSN1602_DUZCE_BOL090-13.89 Min | X | 0.07719 | 4 | 27 | 0 | 44.5
12F | RSN1602_DUZCE_BOL090-16.67 Max | X | 2.1573 | 4 | 27 | 0 | 44.5
12F | RSN1602_DUZCE_BOL090-16.67 Min | X | 0.080574 | 4 | 27 | 0 | 44.5
12F | RSN1602_DUZCE_BOL090-20.83 Max | X | 1.202 | 4 | 27 | 0 | 44.5
12F | RSN1602_DUZCE_BOL090-20.83 Min | X | 0.06176 | 4 | 27 | 0 | 44.5
12F | RSN1602_DUZCE_BOL090-25.0 Max | X | 1.3745 | 4 | 27 | 0 | 44.5
12F | RSN1602_DUZCE_BOL090-25.0 Min | X | 0.024402 | 4 | 27 | 0 | 44.5
12F | RSN1602_DUZCE_BOL090-27.78 Max | X | 0.038221 | 4 | 27 | 0 | 44.5
12F | RSN1602_DUZCE_BOL090-27.78 Min | X | 0.8148 | 4 | 27 | 0 | 44.5
12F | RSN1602_DUZCE_BOL090-41.67 Max | X | 1.3427 | 4 | 27 | 0 | 44.5
12F | RSN1602_DUZCE_BOL090-41.67 Min | X | 0.051776 | 4 | 27 | 0 | 44.5
12F | RSN1633_MANJIL_ABBAR--T-0.35 Max | X | 0.00185 | 4 | 27 | 0 | 44.5
12F | RSN1633_MANJIL_ABBAR--T-0.35 Min | X | 0.002024 | 4 | 27 | 0 | 44.5
12F | RSN1633_MANJIL_ABBAR--T-0.63 Max | X | 0.003006 | 4 | 27 | 0 | 44.5
12F | RSN1633_MANJIL_ABBAR--T-0.63 Min | X | 0.002552 | 4 | 27 | 0 | 44.5
12F | RSN1633_MANJIL_ABBAR--T-0.69 Max | X | 0.003145 | 4 | 27 | 0 | 44.5
12F | RSN1633_MANJIL_ABBAR--T-0.69 Min | X | 0.002809 | 4 | 27 | 0 | 44.5
12F | RSN1633_MANJIL_ABBAR--T-1.75 Max | X | 0.004807 | 4 | 27 | 0 | 44.5
12F | RSN1633_MANJIL_ABBAR--T-1.75 Min | X | 0.004785 | 4 | 27 | 0 | 44.5
12F | RSN1633_MANJIL_ABBAR--T-2.8 Max | X | 0.005076 | 4 | 27 | 0 | 44.5
12F | RSN1633_MANJIL_ABBAR--T-2.8 Min | X | 0.006507 | 4 | 27 | 0 | 44.5
12F | RSN1633_MANJIL_ABBAR--T-3.5 Max | X | 0.004645 | 4 | 27 | 0 | 44.5
12F | RSN1633_MANJIL_ABBAR--T-3.5 Min | X | 0.007702 | 4 | 27 | 0 | 44.5
12F | RSN1633_MANJIL_ABBAR--T-4.2 Max | X | 0.004252 | 4 | 27 | 0 | 44.5
12F | RSN1633_MANJIL_ABBAR--T-4.2 Min | X | 0.008762 | 4 | 27 | 0 | 44.5
12F | RSN1633_MANJIL_ABBAR--T-5.24 Max | X | 3.3605 | 4 | 27 | 0 | 44.5
12F | RSN1633_MANJIL_ABBAR--T-5.24 Min | X | 0.010642 | 4 | 27 | 0 | 44.5
12F | RSN1633_MANJIL_ABBAR--T-6.29 Max | X | 3.1146 | 4 | 27 | 0 | 44.5
12F | RSN1633_MANJIL_ABBAR--T-6.29 Min | X | 0.012736 | 4 | 27 | 0 | 44.5
12F | RSN1633_MANJIL_ABBAR--T-6.99 Max | X | 4.2185 | 4 | 27 | 0 | 44.5
12F | RSN1633_MANJIL_ABBAR--T-6.99 Min | X | 0.013997 | 4 | 27 | 0 | 44.5
12F | RSN1633_MANJIL_ABBAR--T-10.49 Max | X | 3.0153 | 4 | 27 | 0 | 44.5
12F | RSN1633_MANJIL_ABBAR--T-10.49 Min | X | 0.015985 | 4 | 27 | 0 | 44.5
12F | RSN1787_HECTOR_HEC090-0.9 Max | X | 0.003115 | 4 | 27 | 0 | 44.5
12F | RSN1787_HECTOR_HEC090-0.9 Min | X | 0.00284 | 4 | 27 | 0 | 44.5
12F | RSN1787_HECTOR_HEC090-1.61 Max | X | 0.003829 | 4 | 27 | 0 | 44.5
12F | RSN1787_HECTOR_HEC090-1.61 Min | X | 0.00415 | 4 | 27 | 0 | 44.5
12F | RSN1787_HECTOR_HEC090-1.78 Max | X | 0.003934 | 4 | 27 | 0 | 44.5
12F | RSN1787_HECTOR_HEC090-1.78 Min | X | 0.004334 | 4 | 27 | 0 | 44.5
12F | RSN1787_HECTOR_HEC090-4.5 Max | X | 0.006168 | 4 | 27 | 0 | 44.5
12F | RSN1787_HECTOR_HEC090-4.5 Min | X | 0.007149 | 4 | 27 | 0 | 44.5
12F | RSN1787_HECTOR_HEC090-7.21 Max | X | 0.008237 | 4 | 27 | 0 | 44.5
12F | RSN1787_HECTOR_HEC090-7.21 Min | X | 0.008067 | 4 | 27 | 0 | 44.5
12F | RSN1787_HECTOR_HEC090-9.01 Max | X | 2.338 | 4 | 27 | 0 | 44.5
12F | RSN1787_HECTOR_HEC090-9.01 Min | X | 0.009343 | 4 | 27 | 0 | 44.5
12F | RSN1787_HECTOR_HEC090-10.81 Max | X | 2.471 | 4 | 27 | 0 | 44.5
12F | RSN1787_HECTOR_HEC090-10.81 Min | X | 0.010824 | 4 | 27 | 0 | 44.5
12F | RSN1787_HECTOR_HEC090-13.51 Max | X | 1.5853 | 4 | 27 | 0 | 44.5
12F | RSN1787_HECTOR_HEC090-13.51 Min | X | 0.013105 | 4 | 27 | 0 | 44.5
12F | RSN1787_HECTOR_HEC090-16.22 Max | X | 2.7336 | 4 | 27 | 0 | 44.5
12F | RSN1787_HECTOR_HEC090-16.22 Min | X | 0.013269 | 4 | 27 | 0 | 44.5
12F | RSN1787_HECTOR_HEC090-18.02 Max | X | 0.011278 | 4 | 27 | 0 | 44.5
12F | RSN1787_HECTOR_HEC090-18.02 Min | X | 0.59988 | 4 | 27 | 0 | 44.5
12F | RSN1787_HECTOR_HEC090-27.03 Max | X | 0.018651 | 4 | 27 | 0 | 44.5
12F | RSN1787_HECTOR_HEC090-27.03 Min | X | 0.48735 | 4 | 27 | 0 | 44.5
12F | EQV | X | 0 | 4 | 27 | 0 | 44.5
12F | USS01 | X | 0 | 4 | 27 | 0 | 44.5
12F | USS02 | X | 0 | 4 | 27 | 0 | 44.5
12F | USS03 | X | 0 | 4 | 27 | 0 | 44.5
12F | USS04 | X | 0.001313 | 4 | 27 | 0 | 44.5
12F | USS06 | X | 0.001313 | 4 | 27 | 0 | 44.5
12F | USS12 | X | 0.001313 | 4 | 27 | 0 | 44.5
12F | USS14 | X | 0.001313 | 4 | 27 | 0 | 44.5
12F | USS20 | X | 0.000394 | 4 | 27 | 0 | 44.5
12F | USS22 | X | 0.000394 | 4 | 27 | 0 | 44.5
12F | USS28 | X | 0.000394 | 4 | 27 | 0 | 44.5
12F | USS30 | X | 0.000394 | 4 | 27 | 0 | 44.5
12F | USS36 | X | 0.001313 | 4 | 27 | 0 | 44.5
12F | USS38 | X | 0.001313 | 4 | 27 | 0 | 44.5
12F | USS44 | X | 0.001313 | 4 | 27 | 0 | 44.5
12F | USS46 | X | 0.001313 | 4 | 27 | 0 | 44.5
12F | USS52 | X | 0.000394 | 4 | 27 | 0 | 44.5
12F | USS54 | X | 0.000394 | 4 | 27 | 0 | 44.5
12F | USS60 | X | 0.000394 | 4 | 27 | 0 | 44.5
12F | USS62 | X | 0.000394 | 4 | 27 | 0 | 44.5
12F | SPECXF Max | X | 0.001506 | 4 | 27 | 0 | 44.5
12F | SPECXF Min | X | 0.001506 | 4 | 27 | 0 | 44.5
12F | USS68S Max | X | 0.001506 | 4 | 27 | 0 | 44.5
12F | USS68S Min | X | 0.001506 | 4 | 27 | 0 | 44.5
12F | USS69S Max | X | 0.001506 | 4 | 27 | 0 | 44.5
12F | USS69S Min | X | 0.001506 | 4 | 27 | 0 | 44.5
12F | USS72S Max | X | 0.000452 | 4 | 27 | 0 | 44.5
12F | USS72S Min | X | 0.000452 | 4 | 27 | 0 | 44.5
12F | USS73S Max | X | 0.000452 | 4 | 27 | 0 | 44.5
12F | USS73S Min | X | 0.000452 | 4 | 27 | 0 | 44.5
12F | USS76S Max | X | 0.001506 | 4 | 27 | 0 | 44.5
12F | USS76S Min | X | 0.001506 | 4 | 27 | 0 | 44.5
12F | USS77S Max | X | 0.001506 | 4 | 27 | 0 | 44.5
12F | USS77S Min | X | 0.001506 | 4 | 27 | 0 | 44.5
12F | USS80S Max | X | 0.000452 | 4 | 27 | 0 | 44.5
12F | USS80S Min | X | 0.000452 | 4 | 27 | 0 | 44.5
12F | USS81S Max | X | 0.000452 | 4 | 27 | 0 | 44.5
12F | USS81S Min | X | 0.000452 | 4 | 27 | 0 | 44.5
11F | DL | X | 0 | 4 | 27 | 0 | 40.5
11F | LL | X | 0 | 4 | 27 | 0 | 40.5
11F | EQX | X | 0.001804 | 4 | 27 | 0 | 40.5
11F | 0SPECX Max | X | 0.001643 | 4 | 27 | 0 | 40.5
11F | 1.0DL + 0.5LL Max | X | 0 | 4 | 27 | 0 | 40.5
11F | Pushover X Max | X | 0.004047 | 4 | 27 | 0 | 40.5
11F | Pushover X Min | X | 0 | 4 | 27 | 0 | 40.5
11F | MMC Max | X | 0.019517 | 4 | 27 | 0 | 40.5
11F | MMC Min | X | 0 | 4 | 27 | 0 | 40.5
11F | Mode 1 Max | X | 0.003699 | 4 | 27 | 0 | 40.5
11F | Mode 1 Min | X | 0 | 4 | 27 | 0 | 40.5
11F | Mode 2 Max | X | 0.019446 | 4 | 27 | 0 | 40.5
11F | Mode 2 Min | X | 0 | 4 | 27 | 0 | 40.5
11F | Mode 3 Max | X | 0.00729 | 4 | 27 | 0 | 40.5
11F | Mode 3 Min | X | 0 | 4 | 27 | 0 | 40.5
11F | Mode 4 Max | X | 0 | 4 | 27 | 0 | 40.5
11F | Mode 4 Min | X | 0.000767 | 4 | 27 | 0 | 40.5
11F | RSN725_SUPER.B_B-POE360-0.42 Max | X | 0.003313 | 4 | 27 | 0 | 40.5
11F | RSN725_SUPER.B_B-POE360-0.42 Min | X | 0.003275 | 4 | 27 | 0 | 40.5
11F | RSN725_SUPER.B_B-POE360-0.76 Max | X | 0.005053 | 4 | 27 | 0 | 40.5
11F | RSN725_SUPER.B_B-POE360-0.76 Min | X | 0.003549 | 4 | 27 | 0 | 40.5
11F | RSN725_SUPER.B_B-POE360-0.84 Max | X | 0.005243 | 4 | 27 | 0 | 40.5
11F | RSN725_SUPER.B_B-POE360-0.84 Min | X | 0.003626 | 4 | 27 | 0 | 40.5
11F | RSN725_SUPER.B_B-POE360-2.12 Max | X | 0.009843 | 4 | 27 | 0 | 40.5
11F | RSN725_SUPER.B_B-POE360-2.12 Min | X | 0.005378 | 4 | 27 | 0 | 40.5
11F | RSN725_SUPER.B_B-POE360-3.39 Max | X | 0.012274 | 4 | 27 | 0 | 40.5
11F | RSN725_SUPER.B_B-POE360-3.39 Min | X | 0.007857 | 4 | 27 | 0 | 40.5
11F | RSN725_SUPER.B_B-POE360-4.24 Max | X | 0.012518 | 4 | 27 | 0 | 40.5
11F | RSN725_SUPER.B_B-POE360-4.24 Min | X | 0.009254 | 4 | 27 | 0 | 40.5
11F | RSN725_SUPER.B_B-POE360-5.08 Max | X | 0.014067 | 4 | 27 | 0 | 40.5
11F | RSN725_SUPER.B_B-POE360-5.08 Min | X | 0.009655 | 4 | 27 | 0 | 40.5
11F | RSN725_SUPER.B_B-POE360-6.36 Max | X | 0.014095 | 4 | 27 | 0 | 40.5
11F | RSN725_SUPER.B_B-POE360-6.36 Min | X | 0.011202 | 4 | 27 | 0 | 40.5
11F | RSN725_SUPER.B_B-POE360-7.63 Max | X | 0.016827 | 4 | 27 | 0 | 40.5
11F | RSN725_SUPER.B_B-POE360-7.63 Min | X | 0.11433 | 4 | 27 | 0 | 40.5
11F | RSN725_SUPER.B_B-POE360-8.47 Max | X | 0.018237 | 4 | 27 | 0 | 40.5
11F | RSN725_SUPER.B_B-POE360-8.47 Min | X | 0.27977 | 4 | 27 | 0 | 40.5
11F | RSN725_SUPER.B_B-POE360-12.71 Max | X | 0.024437 | 4 | 27 | 0 | 40.5
11F | RSN725_SUPER.B_B-POE360-12.71 Min | X | 1.8883 | 4 | 27 | 0 | 40.5
11F | RSN900_LANDERS_YER270-0.88 Max | X | 0.004927 | 4 | 27 | 0 | 40.5
11F | RSN900_LANDERS_YER270-0.88 Min | X | 0.002934 | 4 | 27 | 0 | 40.5
11F | RSN900_LANDERS_YER270-1.57 Max | X | 0.00796 | 4 | 27 | 0 | 40.5
11F | RSN900_LANDERS_YER270-1.57 Min | X | 0.003206 | 4 | 27 | 0 | 40.5
11F | RSN900_LANDERS_YER270-1.74 Max | X | 0.008606 | 4 | 27 | 0 | 40.5
11F | RSN900_LANDERS_YER270-1.74 Min | X | 0.003218 | 4 | 27 | 0 | 40.5
11F | RSN900_LANDERS_YER270-4.39 Max | X | 0.10041 | 4 | 27 | 0 | 40.5
11F | RSN900_LANDERS_YER270-4.39 Min | X | 0.005682 | 4 | 27 | 0 | 40.5
11F | RSN900_LANDERS_YER270-7.02 Max | X | 0.030705 | 4 | 27 | 0 | 40.5
11F | RSN900_LANDERS_YER270-7.02 Min | X | 0.49548 | 4 | 27 | 0 | 40.5
11F | RSN900_LANDERS_YER270-8.77 Max | X | 0.027481 | 4 | 27 | 0 | 40.5
11F | RSN900_LANDERS_YER270-8.77 Min | X | 5.4636 | 4 | 27 | 0 | 40.5
11F | RSN900_LANDERS_YER270-10.53 Max | X | 0.032294 | 4 | 27 | 0 | 40.5
11F | RSN900_LANDERS_YER270-10.53 Min | X | 5.3144 | 4 | 27 | 0 | 40.5
11F | RSN900_LANDERS_YER270-13.16 Max | X | 0.060518 | 4 | 27 | 0 | 40.5
11F | RSN900_LANDERS_YER270-13.16 Min | X | 3.4848 | 4 | 27 | 0 | 40.5
11F | RSN900_LANDERS_YER270-15.79 Max | X | 1.8446 | 4 | 27 | 0 | 40.5
11F | RSN900_LANDERS_YER270-15.79 Min | X | 0.015191 | 4 | 27 | 0 | 40.5
11F | RSN900_LANDERS_YER270-17.54 Max | X | 1.6387 | 4 | 27 | 0 | 40.5
11F | RSN900_LANDERS_YER270-17.54 Min | X | 0.015921 | 4 | 27 | 0 | 40.5
11F | RSN900_LANDERS_YER270-26.32 Max | X | 2.4848 | 4 | 27 | 0 | 40.5
11F | RSN900_LANDERS_YER270-26.32 Min | X | 0.02384 | 4 | 27 | 0 | 40.5
11F | RSN953_NORTHR_MUL279-1.1 Max | X | 0.005347 | 4 | 27 | 0 | 40.5
11F | RSN953_NORTHR_MUL279-1.1 Min | X | 0.004595 | 4 | 27 | 0 | 40.5
11F | RSN953_NORTHR_MUL279-1.97 Max | X | 0.00723 | 4 | 27 | 0 | 40.5
11F | RSN953_NORTHR_MUL279-1.97 Min | X | 0.006481 | 4 | 27 | 0 | 40.5
11F | RSN953_NORTHR_MUL279-2.18 Max | X | 0.007608 | 4 | 27 | 0 | 40.5
11F | RSN953_NORTHR_MUL279-2.18 Min | X | 0.006788 | 4 | 27 | 0 | 40.5
11F | RSN953_NORTHR_MUL279-5.49 Max | X | 0.014227 | 4 | 27 | 0 | 40.5
11F | RSN953_NORTHR_MUL279-5.49 Min | X | 0.010727 | 4 | 27 | 0 | 40.5
11F | RSN953_NORTHR_MUL279-8.79 Max | X | 0.028144 | 4 | 27 | 0 | 40.5
11F | RSN953_NORTHR_MUL279-8.79 Min | X | 0.017056 | 4 | 27 | 0 | 40.5
11F | RSN953_NORTHR_MUL279-10.99 Max | X | 0.019355 | 4 | 27 | 0 | 40.5
11F | RSN953_NORTHR_MUL279-10.99 Min | X | 0.025604 | 4 | 27 | 0 | 40.5
11F | RSN953_NORTHR_MUL279-13.19 Max | X | 0.14469 | 4 | 27 | 0 | 40.5
11F | RSN953_NORTHR_MUL279-13.19 Min | X | 0.026549 | 4 | 27 | 0 | 40.5
11F | RSN953_NORTHR_MUL279-16.48 Max | X | 3.6074 | 4 | 27 | 0 | 40.5
11F | RSN953_NORTHR_MUL279-16.48 Min | X | 0.037796 | 4 | 27 | 0 | 40.5
11F | RSN953_NORTHR_MUL279-19.78 Max | X | 0.025044 | 4 | 27 | 0 | 40.5
11F | RSN953_NORTHR_MUL279-19.78 Min | X | 2.7917 | 4 | 27 | 0 | 40.5
11F | RSN953_NORTHR_MUL279-21.98 Max | X | 0.026129 | 4 | 27 | 0 | 40.5
11F | RSN953_NORTHR_MUL279-21.98 Min | X | 4.8032 | 4 | 27 | 0 | 40.5
11F | RSN953_NORTHR_MUL279-32.97 Max | X | 0.039065 | 4 | 27 | 0 | 40.5
11F | RSN953_NORTHR_MUL279-32.97 Min | X | 2.1708 | 4 | 27 | 0 | 40.5
11F | RSN960_NORTHR_LOS000-0.63 Max | X | 0.003068 | 4 | 27 | 0 | 40.5
11F | RSN960_NORTHR_LOS000-0.63 Min | X | 0.004807 | 4 | 27 | 0 | 40.5
11F | RSN960_NORTHR_LOS000-1.13 Max | X | 0.003961 | 4 | 27 | 0 | 40.5
11F | RSN960_NORTHR_LOS000-1.13 Min | X | 0.007379 | 4 | 27 | 0 | 40.5
11F | RSN960_NORTHR_LOS000-1.25 Max | X | 0.004222 | 4 | 27 | 0 | 40.5
11F | RSN960_NORTHR_LOS000-1.25 Min | X | 0.007723 | 4 | 27 | 0 | 40.5
11F | RSN960_NORTHR_LOS000-3.16 Max | X | 0.00802 | 4 | 27 | 0 | 40.5
11F | RSN960_NORTHR_LOS000-3.16 Min | X | 0.013508 | 4 | 27 | 0 | 40.5
11F | RSN960_NORTHR_LOS000-5.06 Max | X | 0.011688 | 4 | 27 | 0 | 40.5
11F | RSN960_NORTHR_LOS000-5.06 Min | X | 0.01642 | 4 | 27 | 0 | 40.5
11F | RSN960_NORTHR_LOS000-6.33 Max | X | 0.013834 | 4 | 27 | 0 | 40.5
11F | RSN960_NORTHR_LOS000-6.33 Min | X | 0.018499 | 4 | 27 | 0 | 40.5
11F | RSN960_NORTHR_LOS000-7.59 Max | X | 0.015436 | 4 | 27 | 0 | 40.5
11F | RSN960_NORTHR_LOS000-7.59 Min | X | 0.019714 | 4 | 27 | 0 | 40.5
11F | RSN960_NORTHR_LOS000-9.49 Max | X | 0.017477 | 4 | 27 | 0 | 40.5
11F | RSN960_NORTHR_LOS000-9.49 Min | X | 0.021885 | 4 | 27 | 0 | 40.5
11F | RSN960_NORTHR_LOS000-11.39 Max | X | 0.019775 | 4 | 27 | 0 | 40.5
11F | RSN960_NORTHR_LOS000-11.39 Min | X | 0.02242 | 4 | 27 | 0 | 40.5
11F | RSN960_NORTHR_LOS000-12.66 Max | X | 0.022309 | 4 | 27 | 0 | 40.5
11F | RSN960_NORTHR_LOS000-12.66 Min | X | 0.024918 | 4 | 27 | 0 | 40.5
11F | RSN960_NORTHR_LOS000-18.99 Max | X | 0.33262 | 4 | 27 | 0 | 40.5
11F | RSN960_NORTHR_LOS000-18.99 Min | X | 0.031324 | 4 | 27 | 0 | 40.5
11F | RSN1111_KOBE_NIS000-0.79 Max | X | 0.003076 | 4 | 27 | 0 | 40.5
11F | RSN1111_KOBE_NIS000-0.79 Min | X | 0.004969 | 4 | 27 | 0 | 40.5
11F | RSN1111_KOBE_NIS000-1.42 Max | X | 0.006364 | 4 | 27 | 0 | 40.5
11F | RSN1111_KOBE_NIS000-1.42 Min | X | 0.005215 | 4 | 27 | 0 | 40.5
11F | RSN1111_KOBE_NIS000-1.57 Max | X | 0.007051 | 4 | 27 | 0 | 40.5
11F | RSN1111_KOBE_NIS000-1.57 Min | X | 0.005077 | 4 | 27 | 0 | 40.5
11F | RSN1111_KOBE_NIS000-3.97 Max | X | 0.015862 | 4 | 27 | 0 | 40.5
11F | RSN1111_KOBE_NIS000-3.97 Min | X | 0.007874 | 4 | 27 | 0 | 40.5
11F | RSN1111_KOBE_NIS000-6.35 Max | X | 0.017277 | 4 | 27 | 0 | 40.5
11F | RSN1111_KOBE_NIS000-6.35 Min | X | 6.0142 | 4 | 27 | 0 | 40.5
11F | RSN1111_KOBE_NIS000-7.94 Max | X | 0.018422 | 4 | 27 | 0 | 40.5
11F | RSN1111_KOBE_NIS000-7.94 Min | X | 6.4632 | 4 | 27 | 0 | 40.5
11F | RSN1111_KOBE_NIS000-9.52 Max | X | 0.019889 | 4 | 27 | 0 | 40.5
11F | RSN1111_KOBE_NIS000-9.52 Min | X | 5.9013 | 4 | 27 | 0 | 40.5
11F | RSN1111_KOBE_NIS000-11.9 Max | X | 0.022198 | 4 | 27 | 0 | 40.5
11F | RSN1111_KOBE_NIS000-11.9 Min | X | 0.54661 | 4 | 27 | 0 | 40.5
11F | RSN1111_KOBE_NIS000-14.29 Max | X | 0.023617 | 4 | 27 | 0 | 40.5
11F | RSN1111_KOBE_NIS000-14.29 Min | X | 5.3061 | 4 | 27 | 0 | 40.5
11F | RSN1111_KOBE_NIS000-15.87 Max | X | 1.8034 | 4 | 27 | 0 | 40.5
11F | RSN1111_KOBE_NIS000-15.87 Min | X | 0.021712 | 4 | 27 | 0 | 40.5
11F | RSN1111_KOBE_NIS000-23.81 Max | X | 0.086283 | 4 | 27 | 0 | 40.5
11F | RSN1111_KOBE_NIS000-23.81 Min | X | 0.20493 | 4 | 27 | 0 | 40.5
11F | RSN1116_KOBE_SHI000-0.56 Max | X | 0.004368 | 4 | 27 | 0 | 40.5
11F | RSN1116_KOBE_SHI000-0.56 Min | X | 0.003877 | 4 | 27 | 0 | 40.5
11F | RSN1116_KOBE_SHI000-1.01 Max | X | 0.006832 | 4 | 27 | 0 | 40.5
11F | RSN1116_KOBE_SHI000-1.01 Min | X | 0.00391 | 4 | 27 | 0 | 40.5
11F | RSN1116_KOBE_SHI000-1.11 Max | X | 0.007513 | 4 | 27 | 0 | 40.5
11F | RSN1116_KOBE_SHI000-1.11 Min | X | 0.003795 | 4 | 27 | 0 | 40.5
11F | RSN1116_KOBE_SHI000-2.81 Max | X | 0.015782 | 4 | 27 | 0 | 40.5
11F | RSN1116_KOBE_SHI000-2.81 Min | X | 0.005863 | 4 | 27 | 0 | 40.5
11F | RSN1116_KOBE_SHI000-4.49 Max | X | 0.020073 | 4 | 27 | 0 | 40.5
11F | RSN1116_KOBE_SHI000-4.49 Min | X | 0.2433 | 4 | 27 | 0 | 40.5
11F | RSN1116_KOBE_SHI000-5.62 Max | X | 0.021826 | 4 | 27 | 0 | 40.5
11F | RSN1116_KOBE_SHI000-5.62 Min | X | 0.93343 | 4 | 27 | 0 | 40.5
11F | RSN1116_KOBE_SHI000-6.74 Max | X | 0.022297 | 4 | 27 | 0 | 40.5
11F | RSN1116_KOBE_SHI000-6.74 Min | X | 4.1429 | 4 | 27 | 0 | 40.5
11F | RSN1116_KOBE_SHI000-8.43 Max | X | 0.020294 | 4 | 27 | 0 | 40.5
11F | RSN1116_KOBE_SHI000-8.43 Min | X | 3.4993 | 4 | 27 | 0 | 40.5
11F | RSN1116_KOBE_SHI000-10.11 Max | X | 0.027555 | 4 | 27 | 0 | 40.5
11F | RSN1116_KOBE_SHI000-10.11 Min | X | 4.3291 | 4 | 27 | 0 | 40.5
11F | RSN1116_KOBE_SHI000-11.24 Max | X | 0.0297 | 4 | 27 | 0 | 40.5
11F | RSN1116_KOBE_SHI000-11.24 Min | X | 3.7253 | 4 | 27 | 0 | 40.5
11F | RSN1116_KOBE_SHI000-16.85 Max | X | 0.038614 | 4 | 27 | 0 | 40.5
11F | RSN1116_KOBE_SHI000-16.85 Min | X | 5.1193 | 4 | 27 | 0 | 40.5
11F | RSN1148_KOCAELI_ARE090-1.18 Max | X | 0.002273 | 4 | 27 | 0 | 40.5
11F | RSN1148_KOCAELI_ARE090-1.18 Min | X | 0.002003 | 4 | 27 | 0 | 40.5
11F | RSN1148_KOCAELI_ARE090-2.11 Max | X | 0.004702 | 4 | 27 | 0 | 40.5
11F | RSN1148_KOCAELI_ARE090-2.11 Min | X | 0.00229 | 4 | 27 | 0 | 40.5
11F | RSN1148_KOCAELI_ARE090-2.33 Max | X | 0.004959 | 4 | 27 | 0 | 40.5
11F | RSN1148_KOCAELI_ARE090-2.33 Min | X | 0.002498 | 4 | 27 | 0 | 40.5
11F | RSN1148_KOCAELI_ARE090-5.88 Max | X | 0.006626 | 4 | 27 | 0 | 40.5
11F | RSN1148_KOCAELI_ARE090-5.88 Min | X | 0.003506 | 4 | 27 | 0 | 40.5
11F | RSN1148_KOCAELI_ARE090-9.41 Max | X | 0.010772 | 4 | 27 | 0 | 40.5
11F | RSN1148_KOCAELI_ARE090-9.41 Min | X | 0.056792 | 4 | 27 | 0 | 40.5
11F | RSN1148_KOCAELI_ARE090-11.76 Max | X | 0.012258 | 4 | 27 | 0 | 40.5
11F | RSN1148_KOCAELI_ARE090-11.76 Min | X | 2.4545 | 4 | 27 | 0 | 40.5
11F | RSN1148_KOCAELI_ARE090-14.12 Max | X | 0.016025 | 4 | 27 | 0 | 40.5
11F | RSN1148_KOCAELI_ARE090-14.12 Min | X | 2.3309 | 4 | 27 | 0 | 40.5
11F | RSN1148_KOCAELI_ARE090-17.65 Max | X | 0.02676 | 4 | 27 | 0 | 40.5
11F | RSN1148_KOCAELI_ARE090-17.65 Min | X | 0.31332 | 4 | 27 | 0 | 40.5
11F | RSN1148_KOCAELI_ARE090-21.18 Max | X | 0.031074 | 4 | 27 | 0 | 40.5
11F | RSN1148_KOCAELI_ARE090-21.18 Min | X | 4.3619 | 4 | 27 | 0 | 40.5
11F | RSN1148_KOCAELI_ARE090-23.53 Max | X | 0.032383 | 4 | 27 | 0 | 40.5
11F | RSN1148_KOCAELI_ARE090-23.53 Min | X | 5.2968 | 4 | 27 | 0 | 40.5
11F | RSN1148_KOCAELI_ARE090-35.29 Max | X | 0.087851 | 4 | 27 | 0 | 40.5
11F | RSN1148_KOCAELI_ARE090-35.29 Min | X | 5.5499 | 4 | 27 | 0 | 40.5
11F | RSN1158_KOCAELI_DZC180-0.89 Max | X | 0.003324 | 4 | 27 | 0 | 40.5
11F | RSN1158_KOCAELI_DZC180-0.89 Min | X | 0.003187 | 4 | 27 | 0 | 40.5
11F | RSN1158_KOCAELI_DZC180-1.6 Max | X | 0.003829 | 4 | 27 | 0 | 40.5
11F | RSN1158_KOCAELI_DZC180-1.6 Min | X | 0.004545 | 4 | 27 | 0 | 40.5
11F | RSN1158_KOCAELI_DZC180-1.77 Max | X | 0.003897 | 4 | 27 | 0 | 40.5
11F | RSN1158_KOCAELI_DZC180-1.77 Min | X | 0.004777 | 4 | 27 | 0 | 40.5
11F | RSN1158_KOCAELI_DZC180-4.46 Max | X | 0.005805 | 4 | 27 | 0 | 40.5
11F | RSN1158_KOCAELI_DZC180-4.46 Min | X | 0.011203 | 4 | 27 | 0 | 40.5
11F | RSN1158_KOCAELI_DZC180-7.14 Max | X | 0.011023 | 4 | 27 | 0 | 40.5
11F | RSN1158_KOCAELI_DZC180-7.14 Min | X | 0.010178 | 4 | 27 | 0 | 40.5
11F | RSN1158_KOCAELI_DZC180-8.93 Max | X | 0.10842 | 4 | 27 | 0 | 40.5
11F | RSN1158_KOCAELI_DZC180-8.93 Min | X | 0.014381 | 4 | 27 | 0 | 40.5
11F | RSN1158_KOCAELI_DZC180-10.71 Max | X | 1.3247 | 4 | 27 | 0 | 40.5
11F | RSN1158_KOCAELI_DZC180-10.71 Min | X | 0.021658 | 4 | 27 | 0 | 40.5
11F | RSN1158_KOCAELI_DZC180-13.39 Max | X | 0.71643 | 4 | 27 | 0 | 40.5
11F | RSN1158_KOCAELI_DZC180-13.39 Min | X | 0.027559 | 4 | 27 | 0 | 40.5
11F | RSN1158_KOCAELI_DZC180-16.07 Max | X | 0.018276 | 4 | 27 | 0 | 40.5
11F | RSN1158_KOCAELI_DZC180-16.07 Min | X | 0.93704 | 4 | 27 | 0 | 40.5
11F | RSN1158_KOCAELI_DZC180-17.86 Max | X | 1.4622 | 4 | 27 | 0 | 40.5
11F | RSN1158_KOCAELI_DZC180-17.86 Min | X | 0.047669 | 4 | 27 | 0 | 40.5
11F | RSN1158_KOCAELI_DZC180-26.79 Max | X | 0.031799 | 4 | 27 | 0 | 40.5
11F | RSN1158_KOCAELI_DZC180-26.79 Min | X | 1.5273 | 4 | 27 | 0 | 40.5
11F | RSN1602_DUZCE_BOL090-1.39 Max | X | 0.004853 | 4 | 27 | 0 | 40.5
11F | RSN1602_DUZCE_BOL090-1.39 Min | X | 0.007987 | 4 | 27 | 0 | 40.5
11F | RSN1602_DUZCE_BOL090-2.49 Max | X | 0.00736 | 4 | 27 | 0 | 40.5
11F | RSN1602_DUZCE_BOL090-2.49 Min | X | 0.009796 | 4 | 27 | 0 | 40.5
11F | RSN1602_DUZCE_BOL090-2.75 Max | X | 0.007849 | 4 | 27 | 0 | 40.5
11F | RSN1602_DUZCE_BOL090-2.75 Min | X | 0.010208 | 4 | 27 | 0 | 40.5
11F | RSN1602_DUZCE_BOL090-6.94 Max | X | 0.014457 | 4 | 27 | 0 | 40.5
11F | RSN1602_DUZCE_BOL090-6.94 Min | X | 0.017862 | 4 | 27 | 0 | 40.5
11F | RSN1602_DUZCE_BOL090-11.11 Max | X | 3.1171 | 4 | 27 | 0 | 40.5
11F | RSN1602_DUZCE_BOL090-11.11 Min | X | 0.022648 | 4 | 27 | 0 | 40.5
11F | RSN1602_DUZCE_BOL090-13.89 Max | X | 3.5701 | 4 | 27 | 0 | 40.5
11F | RSN1602_DUZCE_BOL090-13.89 Min | X | 0.073596 | 4 | 27 | 0 | 40.5
11F | RSN1602_DUZCE_BOL090-16.67 Max | X | 3.5323 | 4 | 27 | 0 | 40.5
11F | RSN1602_DUZCE_BOL090-16.67 Min | X | 0.073815 | 4 | 27 | 0 | 40.5
11F | RSN1602_DUZCE_BOL090-20.83 Max | X | 1.8834 | 4 | 27 | 0 | 40.5
11F | RSN1602_DUZCE_BOL090-20.83 Min | X | 0.075727 | 4 | 27 | 0 | 40.5
11F | RSN1602_DUZCE_BOL090-25.0 Max | X | 2.1275 | 4 | 27 | 0 | 40.5
11F | RSN1602_DUZCE_BOL090-25.0 Min | X | 0.036685 | 4 | 27 | 0 | 40.5
11F | RSN1602_DUZCE_BOL090-27.78 Max | X | 0.050889 | 4 | 27 | 0 | 40.5
11F | RSN1602_DUZCE_BOL090-27.78 Min | X | 1.3063 | 4 | 27 | 0 | 40.5
11F | RSN1602_DUZCE_BOL090-41.67 Max | X | 2.7868 | 4 | 27 | 0 | 40.5
11F | RSN1602_DUZCE_BOL090-41.67 Min | X | 0.05789 | 4 | 27 | 0 | 40.5
11F | RSN1633_MANJIL_ABBAR--T-0.35 Max | X | 0.002481 | 4 | 27 | 0 | 40.5
11F | RSN1633_MANJIL_ABBAR--T-0.35 Min | X | 0.002634 | 4 | 27 | 0 | 40.5
11F | RSN1633_MANJIL_ABBAR--T-0.63 Max | X | 0.004063 | 4 | 27 | 0 | 40.5
11F | RSN1633_MANJIL_ABBAR--T-0.63 Min | X | 0.003209 | 4 | 27 | 0 | 40.5
11F | RSN1633_MANJIL_ABBAR--T-0.69 Max | X | 0.00424 | 4 | 27 | 0 | 40.5
11F | RSN1633_MANJIL_ABBAR--T-0.69 Min | X | 0.003558 | 4 | 27 | 0 | 40.5
11F | RSN1633_MANJIL_ABBAR--T-1.75 Max | X | 0.006481 | 4 | 27 | 0 | 40.5
11F | RSN1633_MANJIL_ABBAR--T-1.75 Min | X | 0.006372 | 4 | 27 | 0 | 40.5
11F | RSN1633_MANJIL_ABBAR--T-2.8 Max | X | 0.006925 | 4 | 27 | 0 | 40.5
11F | RSN1633_MANJIL_ABBAR--T-2.8 Min | X | 0.009127 | 4 | 27 | 0 | 40.5
11F | RSN1633_MANJIL_ABBAR--T-3.5 Max | X | 0.005914 | 4 | 27 | 0 | 40.5
11F | RSN1633_MANJIL_ABBAR--T-3.5 Min | X | 0.010996 | 4 | 27 | 0 | 40.5
11F | RSN1633_MANJIL_ABBAR--T-4.2 Max | X | 0.006082 | 4 | 27 | 0 | 40.5
11F | RSN1633_MANJIL_ABBAR--T-4.2 Min | X | 0.012483 | 4 | 27 | 0 | 40.5
11F | RSN1633_MANJIL_ABBAR--T-5.24 Max | X | 5.626 | 4 | 27 | 0 | 40.5
11F | RSN1633_MANJIL_ABBAR--T-5.24 Min | X | 0.015138 | 4 | 27 | 0 | 40.5
11F | RSN1633_MANJIL_ABBAR--T-6.29 Max | X | 5.501 | 4 | 27 | 0 | 40.5
11F | RSN1633_MANJIL_ABBAR--T-6.29 Min | X | 0.017592 | 4 | 27 | 0 | 40.5
11F | RSN1633_MANJIL_ABBAR--T-6.99 Max | X | 6.9754 | 4 | 27 | 0 | 40.5
11F | RSN1633_MANJIL_ABBAR--T-6.99 Min | X | 0.019168 | 4 | 27 | 0 | 40.5
11F | RSN1633_MANJIL_ABBAR--T-10.49 Max | X | 5.0735 | 4 | 27 | 0 | 40.5
11F | RSN1633_MANJIL_ABBAR--T-10.49 Min | X | 0.021812 | 4 | 27 | 0 | 40.5
11F | RSN1787_HECTOR_HEC090-0.9 Max | X | 0.004225 | 4 | 27 | 0 | 40.5
11F | RSN1787_HECTOR_HEC090-0.9 Min | X | 0.003662 | 4 | 27 | 0 | 40.5
11F | RSN1787_HECTOR_HEC090-1.61 Max | X | 0.005194 | 4 | 27 | 0 | 40.5
11F | RSN1787_HECTOR_HEC090-1.61 Min | X | 0.005566 | 4 | 27 | 0 | 40.5
11F | RSN1787_HECTOR_HEC090-1.78 Max | X | 0.005419 | 4 | 27 | 0 | 40.5
11F | RSN1787_HECTOR_HEC090-1.78 Min | X | 0.005865 | 4 | 27 | 0 | 40.5
11F | RSN1787_HECTOR_HEC090-4.5 Max | X | 0.008605 | 4 | 27 | 0 | 40.5
11F | RSN1787_HECTOR_HEC090-4.5 Min | X | 0.009389 | 4 | 27 | 0 | 40.5
11F | RSN1787_HECTOR_HEC090-7.21 Max | X | 0.0117 | 4 | 27 | 0 | 40.5
11F | RSN1787_HECTOR_HEC090-7.21 Min | X | 0.012446 | 4 | 27 | 0 | 40.5
11F | RSN1787_HECTOR_HEC090-9.01 Max | X | 4.6524 | 4 | 27 | 0 | 40.5
11F | RSN1787_HECTOR_HEC090-9.01 Min | X | 0.014109 | 4 | 27 | 0 | 40.5
11F | RSN1787_HECTOR_HEC090-10.81 Max | X | 4.7061 | 4 | 27 | 0 | 40.5
11F | RSN1787_HECTOR_HEC090-10.81 Min | X | 0.013811 | 4 | 27 | 0 | 40.5
11F | RSN1787_HECTOR_HEC090-13.51 Max | X | 2.3277 | 4 | 27 | 0 | 40.5
11F | RSN1787_HECTOR_HEC090-13.51 Min | X | 0.013969 | 4 | 27 | 0 | 40.5
11F | RSN1787_HECTOR_HEC090-16.22 Max | X | 5.0121 | 4 | 27 | 0 | 40.5
11F | RSN1787_HECTOR_HEC090-16.22 Min | X | 0.01605 | 4 | 27 | 0 | 40.5
11F | RSN1787_HECTOR_HEC090-18.02 Max | X | 0.020612 | 4 | 27 | 0 | 40.5
11F | RSN1787_HECTOR_HEC090-18.02 Min | X | 0.84735 | 4 | 27 | 0 | 40.5
11F | RSN1787_HECTOR_HEC090-27.03 Max | X | 0.084513 | 4 | 27 | 0 | 40.5
11F | RSN1787_HECTOR_HEC090-27.03 Min | X | 0.68738 | 4 | 27 | 0 | 40.5
11F | EQV | X | 0 | 4 | 27 | 0 | 40.5
11F | USS01 | X | 0 | 4 | 27 | 0 | 40.5
11F | USS02 | X | 0 | 4 | 27 | 0 | 40.5
11F | USS03 | X | 0 | 4 | 27 | 0 | 40.5
11F | USS04 | X | 0.001804 | 4 | 27 | 0 | 40.5
11F | USS06 | X | 0.001804 | 4 | 27 | 0 | 40.5
11F | USS12 | X | 0.001804 | 4 | 27 | 0 | 40.5
11F | USS14 | X | 0.001804 | 4 | 27 | 0 | 40.5
11F | USS20 | X | 0.000541 | 4 | 27 | 0 | 40.5
11F | USS22 | X | 0.000541 | 4 | 27 | 0 | 40.5
11F | USS28 | X | 0.000541 | 4 | 27 | 0 | 40.5
11F | USS30 | X | 0.000541 | 4 | 27 | 0 | 40.5
11F | USS36 | X | 0.001804 | 4 | 27 | 0 | 40.5
11F | USS38 | X | 0.001804 | 4 | 27 | 0 | 40.5
11F | USS44 | X | 0.001804 | 4 | 27 | 0 | 40.5
11F | USS46 | X | 0.001804 | 4 | 27 | 0 | 40.5
11F | USS52 | X | 0.000541 | 4 | 27 | 0 | 40.5
11F | USS54 | X | 0.000541 | 4 | 27 | 0 | 40.5
11F | USS60 | X | 0.000541 | 4 | 27 | 0 | 40.5
11F | USS62 | X | 0.000541 | 4 | 27 | 0 | 40.5
11F | SPECXF Max | X | 0.001961 | 4 | 27 | 0 | 40.5
11F | SPECXF Min | X | 0.001961 | 4 | 27 | 0 | 40.5
11F | USS68S Max | X | 0.001961 | 4 | 27 | 0 | 40.5
11F | USS68S Min | X | 0.001961 | 4 | 27 | 0 | 40.5
11F | USS69S Max | X | 0.001961 | 4 | 27 | 0 | 40.5
11F | USS69S Min | X | 0.001961 | 4 | 27 | 0 | 40.5
11F | USS72S Max | X | 0.000588 | 4 | 27 | 0 | 40.5
11F | USS72S Min | X | 0.000588 | 4 | 27 | 0 | 40.5
11F | USS73S Max | X | 0.000588 | 4 | 27 | 0 | 40.5
11F | USS73S Min | X | 0.000588 | 4 | 27 | 0 | 40.5
11F | USS76S Max | X | 0.001961 | 4 | 27 | 0 | 40.5
11F | USS76S Min | X | 0.001961 | 4 | 27 | 0 | 40.5
11F | USS77S Max | X | 0.001961 | 4 | 27 | 0 | 40.5
11F | USS77S Min | X | 0.001961 | 4 | 27 | 0 | 40.5
11F | USS80S Max | X | 0.000588 | 4 | 27 | 0 | 40.5
11F | USS80S Min | X | 0.000588 | 4 | 27 | 0 | 40.5
11F | USS81S Max | X | 0.000588 | 4 | 27 | 0 | 40.5
11F | USS81S Min | X | 0.000588 | 4 | 27 | 0 | 40.5
10F | DL | X | 0 | 4 | 27 | 0 | 36.5
10F | LL | X | 0 | 4 | 27 | 0 | 36.5
10F | EQX | X | 0.002254 | 4 | 27 | 0 | 36.5
10F | 0SPECX Max | X | 0.001945 | 4 | 27 | 0 | 36.5
10F | 1.0DL + 0.5LL Max | X | 0 | 4 | 27 | 0 | 36.5
10F | Pushover X Max | X | 0.006939 | 4 | 27 | 0 | 36.5
10F | Pushover X Min | X | 0 | 4 | 27 | 0 | 36.5
10F | MMC Max | X | 0.021438 | 4 | 27 | 0 | 36.5
10F | MMC Min | X | 0 | 4 | 27 | 0 | 36.5
10F | Mode 1 Max | X | 0.006528 | 4 | 27 | 0 | 36.5
10F | Mode 1 Min | X | 0 | 4 | 27 | 0 | 36.5
10F | Mode 2 Max | X | 0.015896 | 4 | 27 | 0 | 36.5
10F | Mode 2 Min | X | 0 | 4 | 27 | 0 | 36.5
10F | Mode 3 Max | X | 0.002061 | 4 | 27 | 0 | 36.5
10F | Mode 3 Min | X | 0 | 4 | 27 | 0 | 36.5
10F | Mode 4 Max | X | 0.001844 | 4 | 27 | 0 | 36.5
10F | Mode 4 Min | X | 0 | 4 | 27 | 0 | 36.5
10F | RSN725_SUPER.B_B-POE360-0.42 Max | X | 0.003628 | 4 | 27 | 0 | 36.5
10F | RSN725_SUPER.B_B-POE360-0.42 Min | X | 0.003798 | 4 | 27 | 0 | 36.5
10F | RSN725_SUPER.B_B-POE360-0.76 Max | X | 0.005701 | 4 | 27 | 0 | 36.5
10F | RSN725_SUPER.B_B-POE360-0.76 Min | X | 0.003914 | 4 | 27 | 0 | 36.5
10F | RSN725_SUPER.B_B-POE360-0.84 Max | X | 0.005933 | 4 | 27 | 0 | 36.5
10F | RSN725_SUPER.B_B-POE360-0.84 Min | X | 0.003921 | 4 | 27 | 0 | 36.5
10F | RSN725_SUPER.B_B-POE360-2.12 Max | X | 0.012907 | 4 | 27 | 0 | 36.5
10F | RSN725_SUPER.B_B-POE360-2.12 Min | X | 0.005936 | 4 | 27 | 0 | 36.5
10F | RSN725_SUPER.B_B-POE360-3.39 Max | X | 0.017158 | 4 | 27 | 0 | 36.5
10F | RSN725_SUPER.B_B-POE360-3.39 Min | X | 0.00894 | 4 | 27 | 0 | 36.5
10F | RSN725_SUPER.B_B-POE360-4.24 Max | X | 0.019087 | 4 | 27 | 0 | 36.5
10F | RSN725_SUPER.B_B-POE360-4.24 Min | X | 0.010922 | 4 | 27 | 0 | 36.5
10F | RSN725_SUPER.B_B-POE360-5.08 Max | X | 0.019322 | 4 | 27 | 0 | 36.5
10F | RSN725_SUPER.B_B-POE360-5.08 Min | X | 0.012029 | 4 | 27 | 0 | 36.5
10F | RSN725_SUPER.B_B-POE360-6.36 Max | X | 0.018667 | 4 | 27 | 0 | 36.5
10F | RSN725_SUPER.B_B-POE360-6.36 Min | X | 0.014361 | 4 | 27 | 0 | 36.5
10F | RSN725_SUPER.B_B-POE360-7.63 Max | X | 0.02096 | 4 | 27 | 0 | 36.5
10F | RSN725_SUPER.B_B-POE360-7.63 Min | X | 0.18654 | 4 | 27 | 0 | 36.5
10F | RSN725_SUPER.B_B-POE360-8.47 Max | X | 0.022428 | 4 | 27 | 0 | 36.5
10F | RSN725_SUPER.B_B-POE360-8.47 Min | X | 0.45963 | 4 | 27 | 0 | 36.5
10F | RSN725_SUPER.B_B-POE360-12.71 Max | X | 0.025527 | 4 | 27 | 0 | 36.5
10F | RSN725_SUPER.B_B-POE360-12.71 Min | X | 3.3125 | 4 | 27 | 0 | 36.5
10F | RSN900_LANDERS_YER270-0.88 Max | X | 0.005857 | 4 | 27 | 0 | 36.5
10F | RSN900_LANDERS_YER270-0.88 Min | X | 0.003496 | 4 | 27 | 0 | 36.5
10F | RSN900_LANDERS_YER270-1.57 Max | X | 0.009511 | 4 | 27 | 0 | 36.5
10F | RSN900_LANDERS_YER270-1.57 Min | X | 0.004021 | 4 | 27 | 0 | 36.5
10F | RSN900_LANDERS_YER270-1.74 Max | X | 0.010267 | 4 | 27 | 0 | 36.5
10F | RSN900_LANDERS_YER270-1.74 Min | X | 0.003795 | 4 | 27 | 0 | 36.5
10F | RSN900_LANDERS_YER270-4.39 Max | X | 0.13315 | 4 | 27 | 0 | 36.5
10F | RSN900_LANDERS_YER270-4.39 Min | X | 0.005809 | 4 | 27 | 0 | 36.5
10F | RSN900_LANDERS_YER270-7.02 Max | X | 0.048687 | 4 | 27 | 0 | 36.5
10F | RSN900_LANDERS_YER270-7.02 Min | X | 0.66627 | 4 | 27 | 0 | 36.5
10F | RSN900_LANDERS_YER270-8.77 Max | X | 0.034056 | 4 | 27 | 0 | 36.5
10F | RSN900_LANDERS_YER270-8.77 Min | X | 10.3895 | 4 | 27 | 0 | 36.5
10F | RSN900_LANDERS_YER270-10.53 Max | X | 0.043893 | 4 | 27 | 0 | 36.5
10F | RSN900_LANDERS_YER270-10.53 Min | X | 10.7895 | 4 | 27 | 0 | 36.5
10F | RSN900_LANDERS_YER270-13.16 Max | X | 0.058975 | 4 | 27 | 0 | 36.5
10F | RSN900_LANDERS_YER270-13.16 Min | X | 6.5945 | 4 | 27 | 0 | 36.5
10F | RSN900_LANDERS_YER270-15.79 Max | X | 2.8788 | 4 | 27 | 0 | 36.5
10F | RSN900_LANDERS_YER270-15.79 Min | X | 0.021474 | 4 | 27 | 0 | 36.5
10F | RSN900_LANDERS_YER270-17.54 Max | X | 3.4673 | 4 | 27 | 0 | 36.5
10F | RSN900_LANDERS_YER270-17.54 Min | X | 0.024229 | 4 | 27 | 0 | 36.5
10F | RSN900_LANDERS_YER270-26.32 Max | X | 12.6111 | 4 | 27 | 0 | 36.5
10F | RSN900_LANDERS_YER270-26.32 Min | X | 0.050809 | 4 | 27 | 0 | 36.5
10F | RSN953_NORTHR_MUL279-1.1 Max | X | 0.005841 | 4 | 27 | 0 | 36.5
10F | RSN953_NORTHR_MUL279-1.1 Min | X | 0.005659 | 4 | 27 | 0 | 36.5
10F | RSN953_NORTHR_MUL279-1.97 Max | X | 0.007884 | 4 | 27 | 0 | 36.5
10F | RSN953_NORTHR_MUL279-1.97 Min | X | 0.008701 | 4 | 27 | 0 | 36.5
10F | RSN953_NORTHR_MUL279-2.18 Max | X | 0.008307 | 4 | 27 | 0 | 36.5
10F | RSN953_NORTHR_MUL279-2.18 Min | X | 0.009264 | 4 | 27 | 0 | 36.5
10F | RSN953_NORTHR_MUL279-5.49 Max | X | 0.014865 | 4 | 27 | 0 | 36.5
10F | RSN953_NORTHR_MUL279-5.49 Min | X | 0.016025 | 4 | 27 | 0 | 36.5
10F | RSN953_NORTHR_MUL279-8.79 Max | X | 0.062807 | 4 | 27 | 0 | 36.5
10F | RSN953_NORTHR_MUL279-8.79 Min | X | 0.024395 | 4 | 27 | 0 | 36.5
10F | RSN953_NORTHR_MUL279-10.99 Max | X | 0.021281 | 4 | 27 | 0 | 36.5
10F | RSN953_NORTHR_MUL279-10.99 Min | X | 0.032878 | 4 | 27 | 0 | 36.5
10F | RSN953_NORTHR_MUL279-13.19 Max | X | 0.84562 | 4 | 27 | 0 | 36.5
10F | RSN953_NORTHR_MUL279-13.19 Min | X | 0.038232 | 4 | 27 | 0 | 36.5
10F | RSN953_NORTHR_MUL279-16.48 Max | X | 6.2046 | 4 | 27 | 0 | 36.5
10F | RSN953_NORTHR_MUL279-16.48 Min | X | 0.045677 | 4 | 27 | 0 | 36.5
10F | RSN953_NORTHR_MUL279-19.78 Max | X | 0.028617 | 4 | 27 | 0 | 36.5
10F | RSN953_NORTHR_MUL279-19.78 Min | X | 5.5158 | 4 | 27 | 0 | 36.5
10F | RSN953_NORTHR_MUL279-21.98 Max | X | 0.030081 | 4 | 27 | 0 | 36.5
10F | RSN953_NORTHR_MUL279-21.98 Min | X | 9.5199 | 4 | 27 | 0 | 36.5
10F | RSN953_NORTHR_MUL279-32.97 Max | X | 0.042689 | 4 | 27 | 0 | 36.5
10F | RSN953_NORTHR_MUL279-32.97 Min | X | 4.7652 | 4 | 27 | 0 | 36.5
10F | RSN960_NORTHR_LOS000-0.63 Max | X | 0.003911 | 4 | 27 | 0 | 36.5
10F | RSN960_NORTHR_LOS000-0.63 Min | X | 0.005472 | 4 | 27 | 0 | 36.5
10F | RSN960_NORTHR_LOS000-1.13 Max | X | 0.003712 | 4 | 27 | 0 | 36.5
10F | RSN960_NORTHR_LOS000-1.13 Min | X | 0.008677 | 4 | 27 | 0 | 36.5
10F | RSN960_NORTHR_LOS000-1.25 Max | X | 0.003956 | 4 | 27 | 0 | 36.5
10F | RSN960_NORTHR_LOS000-1.25 Min | X | 0.009125 | 4 | 27 | 0 | 36.5
10F | RSN960_NORTHR_LOS000-3.16 Max | X | 0.007884 | 4 | 27 | 0 | 36.5
10F | RSN960_NORTHR_LOS000-3.16 Min | X | 0.015121 | 4 | 27 | 0 | 36.5
10F | RSN960_NORTHR_LOS000-5.06 Max | X | 0.012352 | 4 | 27 | 0 | 36.5
10F | RSN960_NORTHR_LOS000-5.06 Min | X | 0.020372 | 4 | 27 | 0 | 36.5
10F | RSN960_NORTHR_LOS000-6.33 Max | X | 0.01515 | 4 | 27 | 0 | 36.5
10F | RSN960_NORTHR_LOS000-6.33 Min | X | 0.022671 | 4 | 27 | 0 | 36.5
10F | RSN960_NORTHR_LOS000-7.59 Max | X | 0.017545 | 4 | 27 | 0 | 36.5
10F | RSN960_NORTHR_LOS000-7.59 Min | X | 0.023635 | 4 | 27 | 0 | 36.5
10F | RSN960_NORTHR_LOS000-9.49 Max | X | 0.020739 | 4 | 27 | 0 | 36.5
10F | RSN960_NORTHR_LOS000-9.49 Min | X | 0.025116 | 4 | 27 | 0 | 36.5
10F | RSN960_NORTHR_LOS000-11.39 Max | X | 0.043305 | 4 | 27 | 0 | 36.5
10F | RSN960_NORTHR_LOS000-11.39 Min | X | 0.024809 | 4 | 27 | 0 | 36.5
10F | RSN960_NORTHR_LOS000-12.66 Max | X | 0.089237 | 4 | 27 | 0 | 36.5
10F | RSN960_NORTHR_LOS000-12.66 Min | X | 0.028425 | 4 | 27 | 0 | 36.5
10F | RSN960_NORTHR_LOS000-18.99 Max | X | 0.75785 | 4 | 27 | 0 | 36.5
10F | RSN960_NORTHR_LOS000-18.99 Min | X | 0.037697 | 4 | 27 | 0 | 36.5
10F | RSN1111_KOBE_NIS000-0.79 Max | X | 0.003127 | 4 | 27 | 0 | 36.5
10F | RSN1111_KOBE_NIS000-0.79 Min | X | 0.005391 | 4 | 27 | 0 | 36.5
10F | RSN1111_KOBE_NIS000-1.42 Max | X | 0.006686 | 4 | 27 | 0 | 36.5
10F | RSN1111_KOBE_NIS000-1.42 Min | X | 0.005661 | 4 | 27 | 0 | 36.5
10F | RSN1111_KOBE_NIS000-1.57 Max | X | 0.007747 | 4 | 27 | 0 | 36.5
10F | RSN1111_KOBE_NIS000-1.57 Min | X | 0.005414 | 4 | 27 | 0 | 36.5
10F | RSN1111_KOBE_NIS000-3.97 Max | X | 0.020056 | 4 | 27 | 0 | 36.5
10F | RSN1111_KOBE_NIS000-3.97 Min | X | 0.007814 | 4 | 27 | 0 | 36.5
10F | RSN1111_KOBE_NIS000-6.35 Max | X | 0.022076 | 4 | 27 | 0 | 36.5
10F | RSN1111_KOBE_NIS000-6.35 Min | X | 11.2968 | 4 | 27 | 0 | 36.5
10F | RSN1111_KOBE_NIS000-7.94 Max | X | 0.02125 | 4 | 27 | 0 | 36.5
10F | RSN1111_KOBE_NIS000-7.94 Min | X | 11.3836 | 4 | 27 | 0 | 36.5
10F | RSN1111_KOBE_NIS000-9.52 Max | X | 0.027065 | 4 | 27 | 0 | 36.5
10F | RSN1111_KOBE_NIS000-9.52 Min | X | 12.049 | 4 | 27 | 0 | 36.5
10F | RSN1111_KOBE_NIS000-11.9 Max | X | 0.028673 | 4 | 27 | 0 | 36.5
10F | RSN1111_KOBE_NIS000-11.9 Min | X | 0.5267 | 4 | 27 | 0 | 36.5
10F | RSN1111_KOBE_NIS000-14.29 Max | X | 0.025787 | 4 | 27 | 0 | 36.5
10F | RSN1111_KOBE_NIS000-14.29 Min | X | 9.4408 | 4 | 27 | 0 | 36.5
10F | RSN1111_KOBE_NIS000-15.87 Max | X | 3.0302 | 4 | 27 | 0 | 36.5
10F | RSN1111_KOBE_NIS000-15.87 Min | X | 0.024444 | 4 | 27 | 0 | 36.5
10F | RSN1111_KOBE_NIS000-23.81 Max | X | 0.10253 | 4 | 27 | 0 | 36.5
10F | RSN1111_KOBE_NIS000-23.81 Min | X | 0.26268 | 4 | 27 | 0 | 36.5
10F | RSN1116_KOBE_SHI000-0.56 Max | X | 0.005192 | 4 | 27 | 0 | 36.5
10F | RSN1116_KOBE_SHI000-0.56 Min | X | 0.004173 | 4 | 27 | 0 | 36.5
10F | RSN1116_KOBE_SHI000-1.01 Max | X | 0.008865 | 4 | 27 | 0 | 36.5
10F | RSN1116_KOBE_SHI000-1.01 Min | X | 0.003763 | 4 | 27 | 0 | 36.5
10F | RSN1116_KOBE_SHI000-1.11 Max | X | 0.009873 | 4 | 27 | 0 | 36.5
10F | RSN1116_KOBE_SHI000-1.11 Min | X | 0.003518 | 4 | 27 | 0 | 36.5
10F | RSN1116_KOBE_SHI000-2.81 Max | X | 0.022247 | 4 | 27 | 0 | 36.5
10F | RSN1116_KOBE_SHI000-2.81 Min | X | 0.00701 | 4 | 27 | 0 | 36.5
10F | RSN1116_KOBE_SHI000-4.49 Max | X | 0.027138 | 4 | 27 | 0 | 36.5
10F | RSN1116_KOBE_SHI000-4.49 Min | X | 0.28827 | 4 | 27 | 0 | 36.5
10F | RSN1116_KOBE_SHI000-5.62 Max | X | 0.032125 | 4 | 27 | 0 | 36.5
10F | RSN1116_KOBE_SHI000-5.62 Min | X | 1.3743 | 4 | 27 | 0 | 36.5
10F | RSN1116_KOBE_SHI000-6.74 Max | X | 0.036871 | 4 | 27 | 0 | 36.5
10F | RSN1116_KOBE_SHI000-6.74 Min | X | 9.358 | 4 | 27 | 0 | 36.5
10F | RSN1116_KOBE_SHI000-8.43 Max | X | 0.032141 | 4 | 27 | 0 | 36.5
10F | RSN1116_KOBE_SHI000-8.43 Min | X | 8.44 | 4 | 27 | 0 | 36.5
10F | RSN1116_KOBE_SHI000-10.11 Max | X | 0.035904 | 4 | 27 | 0 | 36.5
10F | RSN1116_KOBE_SHI000-10.11 Min | X | 7.526 | 4 | 27 | 0 | 36.5
10F | RSN1116_KOBE_SHI000-11.24 Max | X | 0.052335 | 4 | 27 | 0 | 36.5
10F | RSN1116_KOBE_SHI000-11.24 Min | X | 7.9838 | 4 | 27 | 0 | 36.5
10F | RSN1116_KOBE_SHI000-16.85 Max | X | 0.040624 | 4 | 27 | 0 | 36.5
10F | RSN1116_KOBE_SHI000-16.85 Min | X | 10.9293 | 4 | 27 | 0 | 36.5
10F | RSN1148_KOCAELI_ARE090-1.18 Max | X | 0.002811 | 4 | 27 | 0 | 36.5
10F | RSN1148_KOCAELI_ARE090-1.18 Min | X | 0.002425 | 4 | 27 | 0 | 36.5
10F | RSN1148_KOCAELI_ARE090-2.11 Max | X | 0.005917 | 4 | 27 | 0 | 36.5
10F | RSN1148_KOCAELI_ARE090-2.11 Min | X | 0.002271 | 4 | 27 | 0 | 36.5
10F | RSN1148_KOCAELI_ARE090-2.33 Max | X | 0.006317 | 4 | 27 | 0 | 36.5
10F | RSN1148_KOCAELI_ARE090-2.33 Min | X | 0.002359 | 4 | 27 | 0 | 36.5
10F | RSN1148_KOCAELI_ARE090-5.88 Max | X | 0.009797 | 4 | 27 | 0 | 36.5
10F | RSN1148_KOCAELI_ARE090-5.88 Min | X | 0.003149 | 4 | 27 | 0 | 36.5
10F | RSN1148_KOCAELI_ARE090-9.41 Max | X | 0.016872 | 4 | 27 | 0 | 36.5
10F | RSN1148_KOCAELI_ARE090-9.41 Min | X | 0.07742 | 4 | 27 | 0 | 36.5
10F | RSN1148_KOCAELI_ARE090-11.76 Max | X | 0.018364 | 4 | 27 | 0 | 36.5
10F | RSN1148_KOCAELI_ARE090-11.76 Min | X | 4.0759 | 4 | 27 | 0 | 36.5
10F | RSN1148_KOCAELI_ARE090-14.12 Max | X | 0.023145 | 4 | 27 | 0 | 36.5
10F | RSN1148_KOCAELI_ARE090-14.12 Min | X | 4.0707 | 4 | 27 | 0 | 36.5
10F | RSN1148_KOCAELI_ARE090-17.65 Max | X | 0.047273 | 4 | 27 | 0 | 36.5
10F | RSN1148_KOCAELI_ARE090-17.65 Min | X | 0.94718 | 4 | 27 | 0 | 36.5
10F | RSN1148_KOCAELI_ARE090-21.18 Max | X | 0.57471 | 4 | 27 | 0 | 36.5
10F | RSN1148_KOCAELI_ARE090-21.18 Min | X | 8.6406 | 4 | 27 | 0 | 36.5
10F | RSN1148_KOCAELI_ARE090-23.53 Max | X | 0.081123 | 4 | 27 | 0 | 36.5
10F | RSN1148_KOCAELI_ARE090-23.53 Min | X | 11.1063 | 4 | 27 | 0 | 36.5
10F | RSN1148_KOCAELI_ARE090-35.29 Max | X | 0.15754 | 4 | 27 | 0 | 36.5
10F | RSN1148_KOCAELI_ARE090-35.29 Min | X | 10.0476 | 4 | 27 | 0 | 36.5
10F | RSN1158_KOCAELI_DZC180-0.89 Max | X | 0.003889 | 4 | 27 | 0 | 36.5
10F | RSN1158_KOCAELI_DZC180-0.89 Min | X | 0.004004 | 4 | 27 | 0 | 36.5
10F | RSN1158_KOCAELI_DZC180-1.6 Max | X | 0.004015 | 4 | 27 | 0 | 36.5
10F | RSN1158_KOCAELI_DZC180-1.6 Min | X | 0.005827 | 4 | 27 | 0 | 36.5
10F | RSN1158_KOCAELI_DZC180-1.77 Max | X | 0.003992 | 4 | 27 | 0 | 36.5
10F | RSN1158_KOCAELI_DZC180-1.77 Min | X | 0.006265 | 4 | 27 | 0 | 36.5
10F | RSN1158_KOCAELI_DZC180-4.46 Max | X | 0.006983 | 4 | 27 | 0 | 36.5
10F | RSN1158_KOCAELI_DZC180-4.46 Min | X | 0.013637 | 4 | 27 | 0 | 36.5
10F | RSN1158_KOCAELI_DZC180-7.14 Max | X | 0.022485 | 4 | 27 | 0 | 36.5
10F | RSN1158_KOCAELI_DZC180-7.14 Min | X | 0.012709 | 4 | 27 | 0 | 36.5
10F | RSN1158_KOCAELI_DZC180-8.93 Max | X | 0.15902 | 4 | 27 | 0 | 36.5
10F | RSN1158_KOCAELI_DZC180-8.93 Min | X | 0.018188 | 4 | 27 | 0 | 36.5
10F | RSN1158_KOCAELI_DZC180-10.71 Max | X | 1.8137 | 4 | 27 | 0 | 36.5
10F | RSN1158_KOCAELI_DZC180-10.71 Min | X | 0.025399 | 4 | 27 | 0 | 36.5
10F | RSN1158_KOCAELI_DZC180-13.39 Max | X | 1.6545 | 4 | 27 | 0 | 36.5
10F | RSN1158_KOCAELI_DZC180-13.39 Min | X | 0.036797 | 4 | 27 | 0 | 36.5
10F | RSN1158_KOCAELI_DZC180-16.07 Max | X | 0.024658 | 4 | 27 | 0 | 36.5
10F | RSN1158_KOCAELI_DZC180-16.07 Min | X | 2.0463 | 4 | 27 | 0 | 36.5
10F | RSN1158_KOCAELI_DZC180-17.86 Max | X | 2.3001 | 4 | 27 | 0 | 36.5
10F | RSN1158_KOCAELI_DZC180-17.86 Min | X | 0.047998 | 4 | 27 | 0 | 36.5
10F | RSN1158_KOCAELI_DZC180-26.79 Max | X | 0.057228 | 4 | 27 | 0 | 36.5
10F | RSN1158_KOCAELI_DZC180-26.79 Min | X | 3.1589 | 4 | 27 | 0 | 36.5
10F | RSN1602_DUZCE_BOL090-1.39 Max | X | 0.005628 | 4 | 27 | 0 | 36.5
10F | RSN1602_DUZCE_BOL090-1.39 Min | X | 0.00969 | 4 | 27 | 0 | 36.5
10F | RSN1602_DUZCE_BOL090-2.49 Max | X | 0.009639 | 4 | 27 | 0 | 36.5
10F | RSN1602_DUZCE_BOL090-2.49 Min | X | 0.011984 | 4 | 27 | 0 | 36.5
10F | RSN1602_DUZCE_BOL090-2.75 Max | X | 0.010496 | 4 | 27 | 0 | 36.5
10F | RSN1602_DUZCE_BOL090-2.75 Min | X | 0.012473 | 4 | 27 | 0 | 36.5
10F | RSN1602_DUZCE_BOL090-6.94 Max | X | 0.019547 | 4 | 27 | 0 | 36.5
10F | RSN1602_DUZCE_BOL090-6.94 Min | X | 0.020669 | 4 | 27 | 0 | 36.5
10F | RSN1602_DUZCE_BOL090-11.11 Max | X | 6.5251 | 4 | 27 | 0 | 36.5
10F | RSN1602_DUZCE_BOL090-11.11 Min | X | 0.024656 | 4 | 27 | 0 | 36.5
10F | RSN1602_DUZCE_BOL090-13.89 Max | X | 7.4683 | 4 | 27 | 0 | 36.5
10F | RSN1602_DUZCE_BOL090-13.89 Min | X | 0.059914 | 4 | 27 | 0 | 36.5
10F | RSN1602_DUZCE_BOL090-16.67 Max | X | 13.8149 | 4 | 27 | 0 | 36.5
10F | RSN1602_DUZCE_BOL090-16.67 Min | X | 0.052015 | 4 | 27 | 0 | 36.5
10F | RSN1602_DUZCE_BOL090-20.83 Max | X | 3.9294 | 4 | 27 | 0 | 36.5
10F | RSN1602_DUZCE_BOL090-20.83 Min | X | 0.072959 | 4 | 27 | 0 | 36.5
10F | RSN1602_DUZCE_BOL090-25.0 Max | X | 2.3459 | 4 | 27 | 0 | 36.5
10F | RSN1602_DUZCE_BOL090-25.0 Min | X | 0.043792 | 4 | 27 | 0 | 36.5
10F | RSN1602_DUZCE_BOL090-27.78 Max | X | 0.06627 | 4 | 27 | 0 | 36.5
10F | RSN1602_DUZCE_BOL090-27.78 Min | X | 2.6075 | 4 | 27 | 0 | 36.5
10F | RSN1602_DUZCE_BOL090-41.67 Max | X | 3.9451 | 4 | 27 | 0 | 36.5
10F | RSN1602_DUZCE_BOL090-41.67 Min | X | 0.087739 | 4 | 27 | 0 | 36.5
10F | RSN1633_MANJIL_ABBAR--T-0.35 Max | X | 0.003036 | 4 | 27 | 0 | 36.5
10F | RSN1633_MANJIL_ABBAR--T-0.35 Min | X | 0.003163 | 4 | 27 | 0 | 36.5
10F | RSN1633_MANJIL_ABBAR--T-0.63 Max | X | 0.005056 | 4 | 27 | 0 | 36.5
10F | RSN1633_MANJIL_ABBAR--T-0.63 Min | X | 0.003488 | 4 | 27 | 0 | 36.5
10F | RSN1633_MANJIL_ABBAR--T-0.69 Max | X | 0.005298 | 4 | 27 | 0 | 36.5
10F | RSN1633_MANJIL_ABBAR--T-0.69 Min | X | 0.003868 | 4 | 27 | 0 | 36.5
10F | RSN1633_MANJIL_ABBAR--T-1.75 Max | X | 0.007698 | 4 | 27 | 0 | 36.5
10F | RSN1633_MANJIL_ABBAR--T-1.75 Min | X | 0.007051 | 4 | 27 | 0 | 36.5
10F | RSN1633_MANJIL_ABBAR--T-2.8 Max | X | 0.009103 | 4 | 27 | 0 | 36.5
10F | RSN1633_MANJIL_ABBAR--T-2.8 Min | X | 0.010395 | 4 | 27 | 0 | 36.5
10F | RSN1633_MANJIL_ABBAR--T-3.5 Max | X | 0.007849 | 4 | 27 | 0 | 36.5
10F | RSN1633_MANJIL_ABBAR--T-3.5 Min | X | 0.012672 | 4 | 27 | 0 | 36.5
10F | RSN1633_MANJIL_ABBAR--T-4.2 Max | X | 0.008096 | 4 | 27 | 0 | 36.5
10F | RSN1633_MANJIL_ABBAR--T-4.2 Min | X | 0.014378 | 4 | 27 | 0 | 36.5
10F | RSN1633_MANJIL_ABBAR--T-5.24 Max | X | 11.9771 | 4 | 27 | 0 | 36.5
10F | RSN1633_MANJIL_ABBAR--T-5.24 Min | X | 0.017526 | 4 | 27 | 0 | 36.5
10F | RSN1633_MANJIL_ABBAR--T-6.29 Max | X | 10.8648 | 4 | 27 | 0 | 36.5
10F | RSN1633_MANJIL_ABBAR--T-6.29 Min | X | 0.019957 | 4 | 27 | 0 | 36.5
10F | RSN1633_MANJIL_ABBAR--T-6.99 Max | X | 11.9573 | 4 | 27 | 0 | 36.5
10F | RSN1633_MANJIL_ABBAR--T-6.99 Min | X | 0.021476 | 4 | 27 | 0 | 36.5
10F | RSN1633_MANJIL_ABBAR--T-10.49 Max | X | 11.2506 | 4 | 27 | 0 | 36.5
10F | RSN1633_MANJIL_ABBAR--T-10.49 Min | X | 0.026241 | 4 | 27 | 0 | 36.5
10F | RSN1787_HECTOR_HEC090-0.9 Max | X | 0.005145 | 4 | 27 | 0 | 36.5
10F | RSN1787_HECTOR_HEC090-0.9 Min | X | 0.004198 | 4 | 27 | 0 | 36.5
10F | RSN1787_HECTOR_HEC090-1.61 Max | X | 0.006328 | 4 | 27 | 0 | 36.5
10F | RSN1787_HECTOR_HEC090-1.61 Min | X | 0.006823 | 4 | 27 | 0 | 36.5
10F | RSN1787_HECTOR_HEC090-1.78 Max | X | 0.006576 | 4 | 27 | 0 | 36.5
10F | RSN1787_HECTOR_HEC090-1.78 Min | X | 0.007272 | 4 | 27 | 0 | 36.5
10F | RSN1787_HECTOR_HEC090-4.5 Max | X | 0.011569 | 4 | 27 | 0 | 36.5
10F | RSN1787_HECTOR_HEC090-4.5 Min | X | 0.011981 | 4 | 27 | 0 | 36.5
10F | RSN1787_HECTOR_HEC090-7.21 Max | X | 0.016795 | 4 | 27 | 0 | 36.5
10F | RSN1787_HECTOR_HEC090-7.21 Min | X | 0.015251 | 4 | 27 | 0 | 36.5
10F | RSN1787_HECTOR_HEC090-9.01 Max | X | 8.3728 | 4 | 27 | 0 | 36.5
10F | RSN1787_HECTOR_HEC090-9.01 Min | X | 0.016763 | 4 | 27 | 0 | 36.5
10F | RSN1787_HECTOR_HEC090-10.81 Max | X | 10.2855 | 4 | 27 | 0 | 36.5
10F | RSN1787_HECTOR_HEC090-10.81 Min | X | 0.0161 | 4 | 27 | 0 | 36.5
10F | RSN1787_HECTOR_HEC090-13.51 Max | X | 5.8129 | 4 | 27 | 0 | 36.5
10F | RSN1787_HECTOR_HEC090-13.51 Min | X | 0.015639 | 4 | 27 | 0 | 36.5
10F | RSN1787_HECTOR_HEC090-16.22 Max | X | 10.7737 | 4 | 27 | 0 | 36.5
10F | RSN1787_HECTOR_HEC090-16.22 Min | X | 0.015483 | 4 | 27 | 0 | 36.5
10F | RSN1787_HECTOR_HEC090-18.02 Max | X | 0.034155 | 4 | 27 | 0 | 36.5
10F | RSN1787_HECTOR_HEC090-18.02 Min | X | 2.3712 | 4 | 27 | 0 | 36.5
10F | RSN1787_HECTOR_HEC090-27.03 Max | X | 0.060655 | 4 | 27 | 0 | 36.5
10F | RSN1787_HECTOR_HEC090-27.03 Min | X | 3.0315 | 4 | 27 | 0 | 36.5
10F | EQV | X | 0 | 4 | 27 | 0 | 36.5
10F | USS01 | X | 0 | 4 | 27 | 0 | 36.5
10F | USS02 | X | 0 | 4 | 27 | 0 | 36.5
10F | USS03 | X | 0 | 4 | 27 | 0 | 36.5
10F | USS04 | X | 0.002254 | 4 | 27 | 0 | 36.5
10F | USS06 | X | 0.002254 | 4 | 27 | 0 | 36.5
10F | USS12 | X | 0.002254 | 4 | 27 | 0 | 36.5
10F | USS14 | X | 0.002254 | 4 | 27 | 0 | 36.5
10F | USS20 | X | 0.000676 | 4 | 27 | 0 | 36.5
10F | USS22 | X | 0.000676 | 4 | 27 | 0 | 36.5
10F | USS28 | X | 0.000676 | 4 | 27 | 0 | 36.5
10F | USS30 | X | 0.000676 | 4 | 27 | 0 | 36.5
10F | USS36 | X | 0.002254 | 4 | 27 | 0 | 36.5
10F | USS38 | X | 0.002254 | 4 | 27 | 0 | 36.5
10F | USS44 | X | 0.002254 | 4 | 27 | 0 | 36.5
10F | USS46 | X | 0.002254 | 4 | 27 | 0 | 36.5
10F | USS52 | X | 0.000676 | 4 | 27 | 0 | 36.5
10F | USS54 | X | 0.000676 | 4 | 27 | 0 | 36.5
10F | USS60 | X | 0.000676 | 4 | 27 | 0 | 36.5
10F | USS62 | X | 0.000676 | 4 | 27 | 0 | 36.5
10F | SPECXF Max | X | 0.002322 | 4 | 27 | 0 | 36.5
10F | SPECXF Min | X | 0.002322 | 4 | 27 | 0 | 36.5
10F | USS68S Max | X | 0.002322 | 4 | 27 | 0 | 36.5
10F | USS68S Min | X | 0.002322 | 4 | 27 | 0 | 36.5
10F | USS69S Max | X | 0.002322 | 4 | 27 | 0 | 36.5
10F | USS69S Min | X | 0.002322 | 4 | 27 | 0 | 36.5
10F | USS72S Max | X | 0.000697 | 4 | 27 | 0 | 36.5
10F | USS72S Min | X | 0.000697 | 4 | 27 | 0 | 36.5
10F | USS73S Max | X | 0.000697 | 4 | 27 | 0 | 36.5
10F | USS73S Min | X | 0.000697 | 4 | 27 | 0 | 36.5
10F | USS76S Max | X | 0.002322 | 4 | 27 | 0 | 36.5
10F | USS76S Min | X | 0.002322 | 4 | 27 | 0 | 36.5
10F | USS77S Max | X | 0.002322 | 4 | 27 | 0 | 36.5
10F | USS77S Min | X | 0.002322 | 4 | 27 | 0 | 36.5
10F | USS80S Max | X | 0.000697 | 4 | 27 | 0 | 36.5
10F | USS80S Min | X | 0.000697 | 4 | 27 | 0 | 36.5
10F | USS81S Max | X | 0.000697 | 4 | 27 | 0 | 36.5
10F | USS81S Min | X | 0.000697 | 4 | 27 | 0 | 36.5
9F | DL | X | 0 | 4 | 27 | 0 | 32.5
9F | LL | X | 0 | 4 | 27 | 0 | 32.5
9F | EQX | X | 0.002653 | 4 | 27 | 0 | 32.5
9F | 0SPECX Max | X | 0.002186 | 4 | 27 | 0 | 32.5
9F | 1.0DL + 0.5LL Max | X | 0 | 4 | 27 | 0 | 32.5
9F | Pushover X Max | X | 0.0107 | 4 | 27 | 0 | 32.5
9F | Pushover X Min | X | 0 | 4 | 27 | 0 | 32.5
9F | MMC Max | X | 0.017194 | 4 | 27 | 0 | 32.5
9F | MMC Min | X | 0 | 4 | 27 | 0 | 32.5
9F | Mode 1 Max | X | 0.010372 | 4 | 27 | 0 | 32.5
9F | Mode 1 Min | X | 0 | 4 | 27 | 0 | 32.5
9F | Mode 2 Max | X | 0.010233 | 4 | 27 | 0 | 32.5
9F | Mode 2 Min | X | 0 | 4 | 27 | 0 | 32.5
9F | Mode 3 Max | X | 0 | 4 | 27 | 0 | 32.5
9F | Mode 3 Min | X | 0.000921 | 4 | 27 | 0 | 32.5
9F | Mode 4 Max | X | 0.002586 | 4 | 27 | 0 | 32.5
9F | Mode 4 Min | X | 0 | 4 | 27 | 0 | 32.5
9F | RSN725_SUPER.B_B-POE360-0.42 Max | X | 0.004118 | 4 | 27 | 0 | 32.5
9F | RSN725_SUPER.B_B-POE360-0.42 Min | X | 0.003942 | 4 | 27 | 0 | 32.5
9F | RSN725_SUPER.B_B-POE360-0.76 Max | X | 0.006094 | 4 | 27 | 0 | 32.5
9F | RSN725_SUPER.B_B-POE360-0.76 Min | X | 0.003854 | 4 | 27 | 0 | 32.5
9F | RSN725_SUPER.B_B-POE360-0.84 Max | X | 0.006412 | 4 | 27 | 0 | 32.5
9F | RSN725_SUPER.B_B-POE360-0.84 Min | X | 0.003814 | 4 | 27 | 0 | 32.5
9F | RSN725_SUPER.B_B-POE360-2.12 Max | X | 0.015815 | 4 | 27 | 0 | 32.5
9F | RSN725_SUPER.B_B-POE360-2.12 Min | X | 0.007369 | 4 | 27 | 0 | 32.5
9F | RSN725_SUPER.B_B-POE360-3.39 Max | X | 0.035254 | 4 | 27 | 0 | 32.5
9F | RSN725_SUPER.B_B-POE360-3.39 Min | X | 0.010908 | 4 | 27 | 0 | 32.5
9F | RSN725_SUPER.B_B-POE360-4.24 Max | X | 0.066062 | 4 | 27 | 0 | 32.5
9F | RSN725_SUPER.B_B-POE360-4.24 Min | X | 0.013204 | 4 | 27 | 0 | 32.5
9F | RSN725_SUPER.B_B-POE360-5.08 Max | X | 0.02733 | 4 | 27 | 0 | 32.5
9F | RSN725_SUPER.B_B-POE360-5.08 Min | X | 0.015595 | 4 | 27 | 0 | 32.5
9F | RSN725_SUPER.B_B-POE360-6.36 Max | X | 0.020303 | 4 | 27 | 0 | 32.5
9F | RSN725_SUPER.B_B-POE360-6.36 Min | X | 0.019343 | 4 | 27 | 0 | 32.5
9F | RSN725_SUPER.B_B-POE360-7.63 Max | X | 0.020005 | 4 | 27 | 0 | 32.5
9F | RSN725_SUPER.B_B-POE360-7.63 Min | X | 0.29391 | 4 | 27 | 0 | 32.5
9F | RSN725_SUPER.B_B-POE360-8.47 Max | X | 0.022998 | 4 | 27 | 0 | 32.5
9F | RSN725_SUPER.B_B-POE360-8.47 Min | X | 0.80802 | 4 | 27 | 0 | 32.5
9F | RSN725_SUPER.B_B-POE360-12.71 Max | X | 0.043461 | 4 | 27 | 0 | 32.5
9F | RSN725_SUPER.B_B-POE360-12.71 Min | X | 4.9211 | 4 | 27 | 0 | 32.5
9F | RSN900_LANDERS_YER270-0.88 Max | X | 0.006462 | 4 | 27 | 0 | 32.5
9F | RSN900_LANDERS_YER270-0.88 Min | X | 0.003727 | 4 | 27 | 0 | 32.5
9F | RSN900_LANDERS_YER270-1.57 Max | X | 0.010781 | 4 | 27 | 0 | 32.5
9F | RSN900_LANDERS_YER270-1.57 Min | X | 0.004727 | 4 | 27 | 0 | 32.5
9F | RSN900_LANDERS_YER270-1.74 Max | X | 0.011797 | 4 | 27 | 0 | 32.5
9F | RSN900_LANDERS_YER270-1.74 Min | X | 0.004638 | 4 | 27 | 0 | 32.5
9F | RSN900_LANDERS_YER270-4.39 Max | X | 0.13686 | 4 | 27 | 0 | 32.5
9F | RSN900_LANDERS_YER270-4.39 Min | X | 0.007443 | 4 | 27 | 0 | 32.5
9F | RSN900_LANDERS_YER270-7.02 Max | X | 0.32273 | 4 | 27 | 0 | 32.5
9F | RSN900_LANDERS_YER270-7.02 Min | X | 0.24255 | 4 | 27 | 0 | 32.5
9F | RSN900_LANDERS_YER270-8.77 Max | X | 0.032709 | 4 | 27 | 0 | 32.5
9F | RSN900_LANDERS_YER270-8.77 Min | X | 17.8744 | 4 | 27 | 0 | 32.5
9F | RSN900_LANDERS_YER270-10.53 Max | X | 0.055506 | 4 | 27 | 0 | 32.5
9F | RSN900_LANDERS_YER270-10.53 Min | X | 19.0426 | 4 | 27 | 0 | 32.5
9F | RSN900_LANDERS_YER270-13.16 Max | X | 0.085724 | 4 | 27 | 0 | 32.5
9F | RSN900_LANDERS_YER270-13.16 Min | X | 13.0396 | 4 | 27 | 0 | 32.5
9F | RSN900_LANDERS_YER270-15.79 Max | X | 3.5152 | 4 | 27 | 0 | 32.5
9F | RSN900_LANDERS_YER270-15.79 Min | X | 0.053632 | 4 | 27 | 0 | 32.5
9F | RSN900_LANDERS_YER270-17.54 Max | X | 9.5876 | 4 | 27 | 0 | 32.5
9F | RSN900_LANDERS_YER270-17.54 Min | X | 0.058047 | 4 | 27 | 0 | 32.5
9F | RSN900_LANDERS_YER270-26.32 Max | X | 12.4144 | 4 | 27 | 0 | 32.5
9F | RSN900_LANDERS_YER270-26.32 Min | X | 26.7605 | 4 | 27 | 0 | 32.5
9F | RSN953_NORTHR_MUL279-1.1 Max | X | 0.005573 | 4 | 27 | 0 | 32.5
9F | RSN953_NORTHR_MUL279-1.1 Min | X | 0.00649 | 4 | 27 | 0 | 32.5
9F | RSN953_NORTHR_MUL279-1.97 Max | X | 0.007352 | 4 | 27 | 0 | 32.5
9F | RSN953_NORTHR_MUL279-1.97 Min | X | 0.010624 | 4 | 27 | 0 | 32.5
9F | RSN953_NORTHR_MUL279-2.18 Max | X | 0.007731 | 4 | 27 | 0 | 32.5
9F | RSN953_NORTHR_MUL279-2.18 Min | X | 0.011421 | 4 | 27 | 0 | 32.5
9F | RSN953_NORTHR_MUL279-5.49 Max | X | 0.016143 | 4 | 27 | 0 | 32.5
9F | RSN953_NORTHR_MUL279-5.49 Min | X | 0.022933 | 4 | 27 | 0 | 32.5
9F | RSN953_NORTHR_MUL279-8.79 Max | X | 0.12568 | 4 | 27 | 0 | 32.5
9F | RSN953_NORTHR_MUL279-8.79 Min | X | 0.029699 | 4 | 27 | 0 | 32.5
9F | RSN953_NORTHR_MUL279-10.99 Max | X | 0.029057 | 4 | 27 | 0 | 32.5
9F | RSN953_NORTHR_MUL279-10.99 Min | X | 0.038672 | 4 | 27 | 0 | 32.5
9F | RSN953_NORTHR_MUL279-13.19 Max | X | 1.0646 | 4 | 27 | 0 | 32.5
9F | RSN953_NORTHR_MUL279-13.19 Min | X | 0.044111 | 4 | 27 | 0 | 32.5
9F | RSN953_NORTHR_MUL279-16.48 Max | X | 10.9735 | 4 | 27 | 0 | 32.5
9F | RSN953_NORTHR_MUL279-16.48 Min | X | 0.049859 | 4 | 27 | 0 | 32.5
9F | RSN953_NORTHR_MUL279-19.78 Max | X | 0.028589 | 4 | 27 | 0 | 32.5
9F | RSN953_NORTHR_MUL279-19.78 Min | X | 8.0656 | 4 | 27 | 0 | 32.5
9F | RSN953_NORTHR_MUL279-21.98 Max | X | 0.030358 | 4 | 27 | 0 | 32.5
9F | RSN953_NORTHR_MUL279-21.98 Min | X | 12.589 | 4 | 27 | 0 | 32.5
9F | RSN953_NORTHR_MUL279-32.97 Max | X | 0.042904 | 4 | 27 | 0 | 32.5
9F | RSN953_NORTHR_MUL279-32.97 Min | X | 9.0646 | 4 | 27 | 0 | 32.5
9F | RSN960_NORTHR_LOS000-0.63 Max | X | 0.004479 | 4 | 27 | 0 | 32.5
9F | RSN960_NORTHR_LOS000-0.63 Min | X | 0.005331 | 4 | 27 | 0 | 32.5
9F | RSN960_NORTHR_LOS000-1.13 Max | X | 0.003753 | 4 | 27 | 0 | 32.5
9F | RSN960_NORTHR_LOS000-1.13 Min | X | 0.008736 | 4 | 27 | 0 | 32.5
9F | RSN960_NORTHR_LOS000-1.25 Max | X | 0.003812 | 4 | 27 | 0 | 32.5
9F | RSN960_NORTHR_LOS000-1.25 Min | X | 0.009252 | 4 | 27 | 0 | 32.5
9F | RSN960_NORTHR_LOS000-3.16 Max | X | 0.007782 | 4 | 27 | 0 | 32.5
9F | RSN960_NORTHR_LOS000-3.16 Min | X | 0.016592 | 4 | 27 | 0 | 32.5
9F | RSN960_NORTHR_LOS000-5.06 Max | X | 0.013626 | 4 | 27 | 0 | 32.5
9F | RSN960_NORTHR_LOS000-5.06 Min | X | 0.021383 | 4 | 27 | 0 | 32.5
9F | RSN960_NORTHR_LOS000-6.33 Max | X | 0.01759 | 4 | 27 | 0 | 32.5
9F | RSN960_NORTHR_LOS000-6.33 Min | X | 0.025228 | 4 | 27 | 0 | 32.5
9F | RSN960_NORTHR_LOS000-7.59 Max | X | 0.021028 | 4 | 27 | 0 | 32.5
9F | RSN960_NORTHR_LOS000-7.59 Min | X | 0.023327 | 4 | 27 | 0 | 32.5
9F | RSN960_NORTHR_LOS000-9.49 Max | X | 0.025755 | 4 | 27 | 0 | 32.5
9F | RSN960_NORTHR_LOS000-9.49 Min | X | 0.023068 | 4 | 27 | 0 | 32.5
9F | RSN960_NORTHR_LOS000-11.39 Max | X | 0.15867 | 4 | 27 | 0 | 32.5
9F | RSN960_NORTHR_LOS000-11.39 Min | X | 0.025107 | 4 | 27 | 0 | 32.5
9F | RSN960_NORTHR_LOS000-12.66 Max | X | 0.11283 | 4 | 27 | 0 | 32.5
9F | RSN960_NORTHR_LOS000-12.66 Min | X | 0.026031 | 4 | 27 | 0 | 32.5
9F | RSN960_NORTHR_LOS000-18.99 Max | X | 1.4549 | 4 | 27 | 0 | 32.5
9F | RSN960_NORTHR_LOS000-18.99 Min | X | 0.045191 | 4 | 27 | 0 | 32.5
9F | RSN1111_KOBE_NIS000-0.79 Max | X | 0.004138 | 4 | 27 | 0 | 32.5
9F | RSN1111_KOBE_NIS000-0.79 Min | X | 0.004923 | 4 | 27 | 0 | 32.5
9F | RSN1111_KOBE_NIS000-1.42 Max | X | 0.008283 | 4 | 27 | 0 | 32.5
9F | RSN1111_KOBE_NIS000-1.42 Min | X | 0.005007 | 4 | 27 | 0 | 32.5
9F | RSN1111_KOBE_NIS000-1.57 Max | X | 0.009556 | 4 | 27 | 0 | 32.5
9F | RSN1111_KOBE_NIS000-1.57 Min | X | 0.004725 | 4 | 27 | 0 | 32.5
9F | RSN1111_KOBE_NIS000-3.97 Max | X | 0.094106 | 4 | 27 | 0 | 32.5
9F | RSN1111_KOBE_NIS000-3.97 Min | X | 0.005878 | 4 | 27 | 0 | 32.5
9F | RSN1111_KOBE_NIS000-6.35 Max | X | 0.50099 | 4 | 27 | 0 | 32.5
9F | RSN1111_KOBE_NIS000-6.35 Min | X | 15.1716 | 4 | 27 | 0 | 32.5
9F | RSN1111_KOBE_NIS000-7.94 Max | X | 0.036766 | 4 | 27 | 0 | 32.5
9F | RSN1111_KOBE_NIS000-7.94 Min | X | 24.2855 | 4 | 27 | 0 | 32.5
9F | RSN1111_KOBE_NIS000-9.52 Max | X | 0.067385 | 4 | 27 | 0 | 32.5
9F | RSN1111_KOBE_NIS000-9.52 Min | X | 11.7591 | 4 | 27 | 0 | 32.5
9F | RSN1111_KOBE_NIS000-11.9 Max | X | 1.6174 | 4 | 27 | 0 | 32.5
9F | RSN1111_KOBE_NIS000-11.9 Min | X | 0.017762 | 4 | 27 | 0 | 32.5
9F | RSN1111_KOBE_NIS000-14.29 Max | X | 0.030405 | 4 | 27 | 0 | 32.5
9F | RSN1111_KOBE_NIS000-14.29 Min | X | 19.8374 | 4 | 27 | 0 | 32.5
9F | RSN1111_KOBE_NIS000-15.87 Max | X | 6.7244 | 4 | 27 | 0 | 32.5
9F | RSN1111_KOBE_NIS000-15.87 Min | X | 0.023898 | 4 | 27 | 0 | 32.5
9F | RSN1111_KOBE_NIS000-23.81 Max | X | 0.21192 | 4 | 27 | 0 | 32.5
9F | RSN1111_KOBE_NIS000-23.81 Min | X | 1.5456 | 4 | 27 | 0 | 32.5
9F | RSN1116_KOBE_SHI000-0.56 Max | X | 0.00543 | 4 | 27 | 0 | 32.5
9F | RSN1116_KOBE_SHI000-0.56 Min | X | 0.004047 | 4 | 27 | 0 | 32.5
9F | RSN1116_KOBE_SHI000-1.01 Max | X | 0.010217 | 4 | 27 | 0 | 32.5
9F | RSN1116_KOBE_SHI000-1.01 Min | X | 0.003104 | 4 | 27 | 0 | 32.5
9F | RSN1116_KOBE_SHI000-1.11 Max | X | 0.011536 | 4 | 27 | 0 | 32.5
9F | RSN1116_KOBE_SHI000-1.11 Min | X | 0.002902 | 4 | 27 | 0 | 32.5
9F | RSN1116_KOBE_SHI000-2.81 Max | X | 0.044151 | 4 | 27 | 0 | 32.5
9F | RSN1116_KOBE_SHI000-2.81 Min | X | 0.006948 | 4 | 27 | 0 | 32.5
9F | RSN1116_KOBE_SHI000-4.49 Max | X | 0.46552 | 4 | 27 | 0 | 32.5
9F | RSN1116_KOBE_SHI000-4.49 Min | X | 0.01162 | 4 | 27 | 0 | 32.5
9F | RSN1116_KOBE_SHI000-5.62 Max | X | 0.26615 | 4 | 27 | 0 | 32.5
9F | RSN1116_KOBE_SHI000-5.62 Min | X | 1.0525 | 4 | 27 | 0 | 32.5
9F | RSN1116_KOBE_SHI000-6.74 Max | X | 0.10741 | 4 | 27 | 0 | 32.5
9F | RSN1116_KOBE_SHI000-6.74 Min | X | 21.2753 | 4 | 27 | 0 | 32.5
9F | RSN1116_KOBE_SHI000-8.43 Max | X | 0.043852 | 4 | 27 | 0 | 32.5
9F | RSN1116_KOBE_SHI000-8.43 Min | X | 22.522 | 4 | 27 | 0 | 32.5
9F | RSN1116_KOBE_SHI000-10.11 Max | X | 0.047495 | 4 | 27 | 0 | 32.5
9F | RSN1116_KOBE_SHI000-10.11 Min | X | 14.4059 | 4 | 27 | 0 | 32.5
9F | RSN1116_KOBE_SHI000-11.24 Max | X | 0.065238 | 4 | 27 | 0 | 32.5
9F | RSN1116_KOBE_SHI000-11.24 Min | X | 16.2213 | 4 | 27 | 0 | 32.5
9F | RSN1116_KOBE_SHI000-16.85 Max | X | 0.042945 | 4 | 27 | 0 | 32.5
9F | RSN1116_KOBE_SHI000-16.85 Min | X | 21.6597 | 4 | 27 | 0 | 32.5
9F | RSN1148_KOCAELI_ARE090-1.18 Max | X | 0.003266 | 4 | 27 | 0 | 32.5
9F | RSN1148_KOCAELI_ARE090-1.18 Min | X | 0.002874 | 4 | 27 | 0 | 32.5
9F | RSN1148_KOCAELI_ARE090-2.11 Max | X | 0.006787 | 4 | 27 | 0 | 32.5
9F | RSN1148_KOCAELI_ARE090-2.11 Min | X | 0.002529 | 4 | 27 | 0 | 32.5
9F | RSN1148_KOCAELI_ARE090-2.33 Max | X | 0.007401 | 4 | 27 | 0 | 32.5
9F | RSN1148_KOCAELI_ARE090-2.33 Min | X | 0.002283 | 4 | 27 | 0 | 32.5
9F | RSN1148_KOCAELI_ARE090-5.88 Max | X | 0.014452 | 4 | 27 | 0 | 32.5
9F | RSN1148_KOCAELI_ARE090-5.88 Min | X | 0.00374 | 4 | 27 | 0 | 32.5
9F | RSN1148_KOCAELI_ARE090-9.41 Max | X | 0.031892 | 4 | 27 | 0 | 32.5
9F | RSN1148_KOCAELI_ARE090-9.41 Min | X | 0.35187 | 4 | 27 | 0 | 32.5
9F | RSN1148_KOCAELI_ARE090-11.76 Max | X | 0.050989 | 4 | 27 | 0 | 32.5
9F | RSN1148_KOCAELI_ARE090-11.76 Min | X | 7.1164 | 4 | 27 | 0 | 32.5
9F | RSN1148_KOCAELI_ARE090-14.12 Max | X | 0.075146 | 4 | 27 | 0 | 32.5
9F | RSN1148_KOCAELI_ARE090-14.12 Min | X | 7.3294 | 4 | 27 | 0 | 32.5
9F | RSN1148_KOCAELI_ARE090-17.65 Max | X | 0.11547 | 4 | 27 | 0 | 32.5
9F | RSN1148_KOCAELI_ARE090-17.65 Min | X | 0.82479 | 4 | 27 | 0 | 32.5
9F | RSN1148_KOCAELI_ARE090-21.18 Max | X | 0.11018 | 4 | 27 | 0 | 32.5
9F | RSN1148_KOCAELI_ARE090-21.18 Min | X | 33.7119 | 4 | 27 | 0 | 32.5
9F | RSN1148_KOCAELI_ARE090-23.53 Max | X | 0.15658 | 4 | 27 | 0 | 32.5
9F | RSN1148_KOCAELI_ARE090-23.53 Min | X | 19.4982 | 4 | 27 | 0 | 32.5
9F | RSN1148_KOCAELI_ARE090-35.29 Max | X | 0.25026 | 4 | 27 | 0 | 32.5
9F | RSN1148_KOCAELI_ARE090-35.29 Min | X | 28.3005 | 4 | 27 | 0 | 32.5
9F | RSN1158_KOCAELI_DZC180-0.89 Max | X | 0.004108 | 4 | 27 | 0 | 32.5
9F | RSN1158_KOCAELI_DZC180-0.89 Min | X | 0.004935 | 4 | 27 | 0 | 32.5
9F | RSN1158_KOCAELI_DZC180-1.6 Max | X | 0.003396 | 4 | 27 | 0 | 32.5
9F | RSN1158_KOCAELI_DZC180-1.6 Min | X | 0.007861 | 4 | 27 | 0 | 32.5
9F | RSN1158_KOCAELI_DZC180-1.77 Max | X | 0.003351 | 4 | 27 | 0 | 32.5
9F | RSN1158_KOCAELI_DZC180-1.77 Min | X | 0.008707 | 4 | 27 | 0 | 32.5
9F | RSN1158_KOCAELI_DZC180-4.46 Max | X | 0.008354 | 4 | 27 | 0 | 32.5
9F | RSN1158_KOCAELI_DZC180-4.46 Min | X | 0.020642 | 4 | 27 | 0 | 32.5
9F | RSN1158_KOCAELI_DZC180-7.14 Max | X | 0.025727 | 4 | 27 | 0 | 32.5
9F | RSN1158_KOCAELI_DZC180-7.14 Min | X | 0.01895 | 4 | 27 | 0 | 32.5
9F | RSN1158_KOCAELI_DZC180-8.93 Max | X | 0.37388 | 4 | 27 | 0 | 32.5
9F | RSN1158_KOCAELI_DZC180-8.93 Min | X | 0.019153 | 4 | 27 | 0 | 32.5
9F | RSN1158_KOCAELI_DZC180-10.71 Max | X | 3.4117 | 4 | 27 | 0 | 32.5
9F | RSN1158_KOCAELI_DZC180-10.71 Min | X | 0.026217 | 4 | 27 | 0 | 32.5
9F | RSN1158_KOCAELI_DZC180-13.39 Max | X | 2.9527 | 4 | 27 | 0 | 32.5
9F | RSN1158_KOCAELI_DZC180-13.39 Min | X | 0.056583 | 4 | 27 | 0 | 32.5
9F | RSN1158_KOCAELI_DZC180-16.07 Max | X | 0.043847 | 4 | 27 | 0 | 32.5
9F | RSN1158_KOCAELI_DZC180-16.07 Min | X | 3.6709 | 4 | 27 | 0 | 32.5
9F | RSN1158_KOCAELI_DZC180-17.86 Max | X | 3.1555 | 4 | 27 | 0 | 32.5
9F | RSN1158_KOCAELI_DZC180-17.86 Min | X | 0.12623 | 4 | 27 | 0 | 32.5
9F | RSN1158_KOCAELI_DZC180-26.79 Max | X | 0.099786 | 4 | 27 | 0 | 32.5
9F | RSN1158_KOCAELI_DZC180-26.79 Min | X | 7.6915 | 4 | 27 | 0 | 32.5
9F | RSN1602_DUZCE_BOL090-1.39 Max | X | 0.006234 | 4 | 27 | 0 | 32.5
9F | RSN1602_DUZCE_BOL090-1.39 Min | X | 0.010348 | 4 | 27 | 0 | 32.5
9F | RSN1602_DUZCE_BOL090-2.49 Max | X | 0.011585 | 4 | 27 | 0 | 32.5
9F | RSN1602_DUZCE_BOL090-2.49 Min | X | 0.012611 | 4 | 27 | 0 | 32.5
9F | RSN1602_DUZCE_BOL090-2.75 Max | X | 0.012873 | 4 | 27 | 0 | 32.5
9F | RSN1602_DUZCE_BOL090-2.75 Min | X | 0.012904 | 4 | 27 | 0 | 32.5
9F | RSN1602_DUZCE_BOL090-6.94 Max | X | 0.025276 | 4 | 27 | 0 | 32.5
9F | RSN1602_DUZCE_BOL090-6.94 Min | X | 0.021363 | 4 | 27 | 0 | 32.5
9F | RSN1602_DUZCE_BOL090-11.11 Max | X | 13.344 | 4 | 27 | 0 | 32.5
9F | RSN1602_DUZCE_BOL090-11.11 Min | X | 0.026896 | 4 | 27 | 0 | 32.5
9F | RSN1602_DUZCE_BOL090-13.89 Max | X | 16.6654 | 4 | 27 | 0 | 32.5
9F | RSN1602_DUZCE_BOL090-13.89 Min | X | 0.030523 | 4 | 27 | 0 | 32.5
9F | RSN1602_DUZCE_BOL090-16.67 Max | X | 16.2326 | 4 | 27 | 0 | 32.5
9F | RSN1602_DUZCE_BOL090-16.67 Min | X | 21.9809 | 4 | 27 | 0 | 32.5
9F | RSN1602_DUZCE_BOL090-20.83 Max | X | 9.7097 | 4 | 27 | 0 | 32.5
9F | RSN1602_DUZCE_BOL090-20.83 Min | X | 0.037588 | 4 | 27 | 0 | 32.5
9F | RSN1602_DUZCE_BOL090-25.0 Max | X | 0.070221 | 4 | 27 | 0 | 32.5
9F | RSN1602_DUZCE_BOL090-25.0 Min | X | 1.3551 | 4 | 27 | 0 | 32.5
9F | RSN1602_DUZCE_BOL090-27.78 Max | X | 0.080713 | 4 | 27 | 0 | 32.5
9F | RSN1602_DUZCE_BOL090-27.78 Min | X | 6.2244 | 4 | 27 | 0 | 32.5
9F | RSN1602_DUZCE_BOL090-41.67 Max | X | 5.563 | 4 | 27 | 0 | 32.5
9F | RSN1602_DUZCE_BOL090-41.67 Min | X | 0.39836 | 4 | 27 | 0 | 32.5
9F | RSN1633_MANJIL_ABBAR--T-0.35 Max | X | 0.003527 | 4 | 27 | 0 | 32.5
9F | RSN1633_MANJIL_ABBAR--T-0.35 Min | X | 0.003633 | 4 | 27 | 0 | 32.5
9F | RSN1633_MANJIL_ABBAR--T-0.63 Max | X | 0.005937 | 4 | 27 | 0 | 32.5
9F | RSN1633_MANJIL_ABBAR--T-0.63 Min | X | 0.003485 | 4 | 27 | 0 | 32.5
9F | RSN1633_MANJIL_ABBAR--T-0.69 Max | X | 0.006277 | 4 | 27 | 0 | 32.5
9F | RSN1633_MANJIL_ABBAR--T-0.69 Min | X | 0.003863 | 4 | 27 | 0 | 32.5
9F | RSN1633_MANJIL_ABBAR--T-1.75 Max | X | 0.009255 | 4 | 27 | 0 | 32.5
9F | RSN1633_MANJIL_ABBAR--T-1.75 Min | X | 0.006855 | 4 | 27 | 0 | 32.5
9F | RSN1633_MANJIL_ABBAR--T-2.8 Max | X | 0.011747 | 4 | 27 | 0 | 32.5
9F | RSN1633_MANJIL_ABBAR--T-2.8 Min | X | 0.010567 | 4 | 27 | 0 | 32.5
9F | RSN1633_MANJIL_ABBAR--T-3.5 Max | X | 0.009939 | 4 | 27 | 0 | 32.5
9F | RSN1633_MANJIL_ABBAR--T-3.5 Min | X | 0.014444 | 4 | 27 | 0 | 32.5
9F | RSN1633_MANJIL_ABBAR--T-4.2 Max | X | 0.010584 | 4 | 27 | 0 | 32.5
9F | RSN1633_MANJIL_ABBAR--T-4.2 Min | X | 0.019995 | 4 | 27 | 0 | 32.5
9F | RSN1633_MANJIL_ABBAR--T-5.24 Max | X | 19.3447 | 4 | 27 | 0 | 32.5
9F | RSN1633_MANJIL_ABBAR--T-5.24 Min | X | 0.020422 | 4 | 27 | 0 | 32.5
9F | RSN1633_MANJIL_ABBAR--T-6.29 Max | X | 18.3783 | 4 | 27 | 0 | 32.5
9F | RSN1633_MANJIL_ABBAR--T-6.29 Min | X | 0.085408 | 4 | 27 | 0 | 32.5
9F | RSN1633_MANJIL_ABBAR--T-6.99 Max | X | 19.7793 | 4 | 27 | 0 | 32.5
9F | RSN1633_MANJIL_ABBAR--T-6.99 Min | X | 0.22034 | 4 | 27 | 0 | 32.5
9F | RSN1633_MANJIL_ABBAR--T-10.49 Max | X | 20.3183 | 4 | 27 | 0 | 32.5
9F | RSN1633_MANJIL_ABBAR--T-10.49 Min | X | 0.040132 | 4 | 27 | 0 | 32.5
9F | RSN1787_HECTOR_HEC090-0.9 Max | X | 0.005819 | 4 | 27 | 0 | 32.5
9F | RSN1787_HECTOR_HEC090-0.9 Min | X | 0.004405 | 4 | 27 | 0 | 32.5
9F | RSN1787_HECTOR_HEC090-1.61 Max | X | 0.007102 | 4 | 27 | 0 | 32.5
9F | RSN1787_HECTOR_HEC090-1.61 Min | X | 0.007591 | 4 | 27 | 0 | 32.5
9F | RSN1787_HECTOR_HEC090-1.78 Max | X | 0.007328 | 4 | 27 | 0 | 32.5
9F | RSN1787_HECTOR_HEC090-1.78 Min | X | 0.008163 | 4 | 27 | 0 | 32.5
9F | RSN1787_HECTOR_HEC090-4.5 Max | X | 0.014283 | 4 | 27 | 0 | 32.5
9F | RSN1787_HECTOR_HEC090-4.5 Min | X | 0.013236 | 4 | 27 | 0 | 32.5
9F | RSN1787_HECTOR_HEC090-7.21 Max | X | 0.13847 | 4 | 27 | 0 | 32.5
9F | RSN1787_HECTOR_HEC090-7.21 Min | X | 0.015869 | 4 | 27 | 0 | 32.5
9F | RSN1787_HECTOR_HEC090-9.01 Max | X | 33.0633 | 4 | 27 | 0 | 32.5
9F | RSN1787_HECTOR_HEC090-9.01 Min | X | 0.016701 | 4 | 27 | 0 | 32.5
9F | RSN1787_HECTOR_HEC090-10.81 Max | X | 20.8039 | 4 | 27 | 0 | 32.5
9F | RSN1787_HECTOR_HEC090-10.81 Min | X | 0.015584 | 4 | 27 | 0 | 32.5
9F | RSN1787_HECTOR_HEC090-13.51 Max | X | 12.0318 | 4 | 27 | 0 | 32.5
9F | RSN1787_HECTOR_HEC090-13.51 Min | X | 0.013705 | 4 | 27 | 0 | 32.5
9F | RSN1787_HECTOR_HEC090-16.22 Max | X | 19.6896 | 4 | 27 | 0 | 32.5
9F | RSN1787_HECTOR_HEC090-16.22 Min | X | 0.017232 | 4 | 27 | 0 | 32.5
9F | RSN1787_HECTOR_HEC090-18.02 Max | X | 0.051881 | 4 | 27 | 0 | 32.5
9F | RSN1787_HECTOR_HEC090-18.02 Min | X | 7.4129 | 4 | 27 | 0 | 32.5
9F | RSN1787_HECTOR_HEC090-27.03 Max | X | 0.08687 | 4 | 27 | 0 | 32.5
9F | RSN1787_HECTOR_HEC090-27.03 Min | X | 9.7762 | 4 | 27 | 0 | 32.5
9F | EQV | X | 0 | 4 | 27 | 0 | 32.5
9F | USS01 | X | 0 | 4 | 27 | 0 | 32.5
9F | USS02 | X | 0 | 4 | 27 | 0 | 32.5
9F | USS03 | X | 0 | 4 | 27 | 0 | 32.5
9F | USS04 | X | 0.002653 | 4 | 27 | 0 | 32.5
9F | USS06 | X | 0.002653 | 4 | 27 | 0 | 32.5
9F | USS12 | X | 0.002653 | 4 | 27 | 0 | 32.5
9F | USS14 | X | 0.002653 | 4 | 27 | 0 | 32.5
9F | USS20 | X | 0.000796 | 4 | 27 | 0 | 32.5
9F | USS22 | X | 0.000796 | 4 | 27 | 0 | 32.5
9F | USS28 | X | 0.000796 | 4 | 27 | 0 | 32.5
9F | USS30 | X | 0.000796 | 4 | 27 | 0 | 32.5
9F | USS36 | X | 0.002653 | 4 | 27 | 0 | 32.5
9F | USS38 | X | 0.002653 | 4 | 27 | 0 | 32.5
9F | USS44 | X | 0.002653 | 4 | 27 | 0 | 32.5
9F | USS46 | X | 0.002653 | 4 | 27 | 0 | 32.5
9F | USS52 | X | 0.000796 | 4 | 27 | 0 | 32.5
9F | USS54 | X | 0.000796 | 4 | 27 | 0 | 32.5
9F | USS60 | X | 0.000796 | 4 | 27 | 0 | 32.5
9F | USS62 | X | 0.000796 | 4 | 27 | 0 | 32.5
9F | SPECXF Max | X | 0.00261 | 4 | 27 | 0 | 32.5
9F | SPECXF Min | X | 0.00261 | 4 | 27 | 0 | 32.5
9F | USS68S Max | X | 0.00261 | 4 | 27 | 0 | 32.5
9F | USS68S Min | X | 0.00261 | 4 | 27 | 0 | 32.5
9F | USS69S Max | X | 0.00261 | 4 | 27 | 0 | 32.5
9F | USS69S Min | X | 0.00261 | 4 | 27 | 0 | 32.5
9F | USS72S Max | X | 0.000783 | 4 | 27 | 0 | 32.5
9F | USS72S Min | X | 0.000783 | 4 | 27 | 0 | 32.5
9F | USS73S Max | X | 0.000783 | 4 | 27 | 0 | 32.5
9F | USS73S Min | X | 0.000783 | 4 | 27 | 0 | 32.5
9F | USS76S Max | X | 0.00261 | 4 | 27 | 0 | 32.5
9F | USS76S Min | X | 0.00261 | 4 | 27 | 0 | 32.5
9F | USS77S Max | X | 0.00261 | 4 | 27 | 0 | 32.5
9F | USS77S Min | X | 0.00261 | 4 | 27 | 0 | 32.5
9F | USS80S Max | X | 0.000783 | 4 | 27 | 0 | 32.5
9F | USS80S Min | X | 0.000783 | 4 | 27 | 0 | 32.5
9F | USS81S Max | X | 0.000783 | 4 | 27 | 0 | 32.5
9F | USS81S Min | X | 0.000783 | 4 | 27 | 0 | 32.5
8F | DL | X | 1.185e-08 | 4 | 27 | 0 | 28.5
8F | LL | X | 0 | 4 | 27 | 0 | 28.5
8F | EQX | X | 0.002975 | 4 | 27 | 0 | 28.5
8F | 0SPECX Max | X | 0.00237 | 4 | 27 | 0 | 28.5
8F | 1.0DL + 0.5LL Max | X | 1.341e-08 | 4 | 27 | 0 | 28.5
8F | Pushover X Max | X | 0.014599 | 4 | 27 | 0 | 28.5
8F | Pushover X Min | X | 1.341e-08 | 4 | 27 | 0 | 28.5
8F | MMC Max | X | 0.007109 | 4 | 27 | 0 | 28.5
8F | MMC Min | X | 1.341e-08 | 4 | 27 | 0 | 28.5
8F | Mode 1 Max | X | 0.014545 | 4 | 27 | 0 | 28.5
8F | Mode 1 Min | X | 1.341e-08 | 4 | 27 | 0 | 28.5
8F | Mode 2 Max | X | 0.004345 | 4 | 27 | 0 | 28.5
8F | Mode 2 Min | X | 1.341e-08 | 4 | 27 | 0 | 28.5
8F | Mode 3 Max | X | 1.341e-08 | 4 | 27 | 0 | 28.5
8F | Mode 3 Min | X | 0.00273 | 4 | 27 | 0 | 28.5
8F | Mode 4 Max | X | 0.001055 | 4 | 27 | 0 | 28.5
8F | Mode 4 Min | X | 1.341e-08 | 4 | 27 | 0 | 28.5
8F | RSN725_SUPER.B_B-POE360-0.42 Max | X | 0.004469 | 4 | 27 | 0 | 28.5
8F | RSN725_SUPER.B_B-POE360-0.42 Min | X | 0.003978 | 4 | 27 | 0 | 28.5
8F | RSN725_SUPER.B_B-POE360-0.76 Max | X | 0.006576 | 4 | 27 | 0 | 28.5
8F | RSN725_SUPER.B_B-POE360-0.76 Min | X | 0.003893 | 4 | 27 | 0 | 28.5
8F | RSN725_SUPER.B_B-POE360-0.84 Max | X | 0.00716 | 4 | 27 | 0 | 28.5
8F | RSN725_SUPER.B_B-POE360-0.84 Min | X | 0.003924 | 4 | 27 | 0 | 28.5
8F | RSN725_SUPER.B_B-POE360-2.12 Max | X | 0.017638 | 4 | 27 | 0 | 28.5
8F | RSN725_SUPER.B_B-POE360-2.12 Min | X | 0.008532 | 4 | 27 | 0 | 28.5
8F | RSN725_SUPER.B_B-POE360-3.39 Max | X | 0.0426 | 4 | 27 | 0 | 28.5
8F | RSN725_SUPER.B_B-POE360-3.39 Min | X | 0.012808 | 4 | 27 | 0 | 28.5
8F | RSN725_SUPER.B_B-POE360-4.24 Max | X | 0.082691 | 4 | 27 | 0 | 28.5
8F | RSN725_SUPER.B_B-POE360-4.24 Min | X | 0.015632 | 4 | 27 | 0 | 28.5
8F | RSN725_SUPER.B_B-POE360-5.08 Max | X | 0.040555 | 4 | 27 | 0 | 28.5
8F | RSN725_SUPER.B_B-POE360-5.08 Min | X | 0.01866 | 4 | 27 | 0 | 28.5
8F | RSN725_SUPER.B_B-POE360-6.36 Max | X | 0.029322 | 4 | 27 | 0 | 28.5
8F | RSN725_SUPER.B_B-POE360-6.36 Min | X | 0.024132 | 4 | 27 | 0 | 28.5
8F | RSN725_SUPER.B_B-POE360-7.63 Max | X | 0.016332 | 4 | 27 | 0 | 28.5
8F | RSN725_SUPER.B_B-POE360-7.63 Min | X | 0.26963 | 4 | 27 | 0 | 28.5
8F | RSN725_SUPER.B_B-POE360-8.47 Max | X | 0.018724 | 4 | 27 | 0 | 28.5
8F | RSN725_SUPER.B_B-POE360-8.47 Min | X | 0.77468 | 4 | 27 | 0 | 28.5
8F | RSN725_SUPER.B_B-POE360-12.71 Max | X | 0.038852 | 4 | 27 | 0 | 28.5
8F | RSN725_SUPER.B_B-POE360-12.71 Min | X | 5.3826 | 4 | 27 | 0 | 28.5
8F | RSN900_LANDERS_YER270-0.88 Max | X | 0.006651 | 4 | 27 | 0 | 28.5
8F | RSN900_LANDERS_YER270-0.88 Min | X | 0.003696 | 4 | 27 | 0 | 28.5
8F | RSN900_LANDERS_YER270-1.57 Max | X | 0.011135 | 4 | 27 | 0 | 28.5
8F | RSN900_LANDERS_YER270-1.57 Min | X | 0.005295 | 4 | 27 | 0 | 28.5
8F | RSN900_LANDERS_YER270-1.74 Max | X | 0.012336 | 4 | 27 | 0 | 28.5
8F | RSN900_LANDERS_YER270-1.74 Min | X | 0.005469 | 4 | 27 | 0 | 28.5
8F | RSN900_LANDERS_YER270-4.39 Max | X | 0.13407 | 4 | 27 | 0 | 28.5
8F | RSN900_LANDERS_YER270-4.39 Min | X | 0.011222 | 4 | 27 | 0 | 28.5
8F | RSN900_LANDERS_YER270-7.02 Max | X | 0.43758 | 4 | 27 | 0 | 28.5
8F | RSN900_LANDERS_YER270-7.02 Min | X | 0.022291 | 4 | 27 | 0 | 28.5
8F | RSN900_LANDERS_YER270-8.77 Max | X | 0.024691 | 4 | 27 | 0 | 28.5
8F | RSN900_LANDERS_YER270-8.77 Min | X | 95.8841 | 4 | 27 | 0 | 28.5
8F | RSN900_LANDERS_YER270-10.53 Max | X | 0.04375 | 4 | 27 | 0 | 28.5
8F | RSN900_LANDERS_YER270-10.53 Min | X | 89.1782 | 4 | 27 | 0 | 28.5
8F | RSN900_LANDERS_YER270-13.16 Max | X | 0.070428 | 4 | 27 | 0 | 28.5
8F | RSN900_LANDERS_YER270-13.16 Min | X | 33.7242 | 4 | 27 | 0 | 28.5
8F | RSN900_LANDERS_YER270-15.79 Max | X | 0.1696 | 4 | 27 | 0 | 28.5
8F | RSN900_LANDERS_YER270-15.79 Min | X | 1.3745 | 4 | 27 | 0 | 28.5
8F | RSN900_LANDERS_YER270-17.54 Max | X | 23.5005 | 4 | 27 | 0 | 28.5
8F | RSN900_LANDERS_YER270-17.54 Min | X | 0.06853 | 4 | 27 | 0 | 28.5
8F | RSN900_LANDERS_YER270-26.32 Max | X | 72.6106 | 4 | 27 | 0 | 28.5
8F | RSN900_LANDERS_YER270-26.32 Min | X | 0.14472 | 4 | 27 | 0 | 28.5
8F | RSN953_NORTHR_MUL279-1.1 Max | X | 0.004798 | 4 | 27 | 0 | 28.5
8F | RSN953_NORTHR_MUL279-1.1 Min | X | 0.007039 | 4 | 27 | 0 | 28.5
8F | RSN953_NORTHR_MUL279-1.97 Max | X | 0.006235 | 4 | 27 | 0 | 28.5
8F | RSN953_NORTHR_MUL279-1.97 Min | X | 0.011688 | 4 | 27 | 0 | 28.5
8F | RSN953_NORTHR_MUL279-2.18 Max | X | 0.006524 | 4 | 27 | 0 | 28.5
8F | RSN953_NORTHR_MUL279-2.18 Min | X | 0.012529 | 4 | 27 | 0 | 28.5
8F | RSN953_NORTHR_MUL279-5.49 Max | X | 0.014437 | 4 | 27 | 0 | 28.5
8F | RSN953_NORTHR_MUL279-5.49 Min | X | 0.023869 | 4 | 27 | 0 | 28.5
8F | RSN953_NORTHR_MUL279-8.79 Max | X | 0.1379 | 4 | 27 | 0 | 28.5
8F | RSN953_NORTHR_MUL279-8.79 Min | X | 0.02855 | 4 | 27 | 0 | 28.5
8F | RSN953_NORTHR_MUL279-10.99 Max | X | 0.046038 | 4 | 27 | 0 | 28.5
8F | RSN953_NORTHR_MUL279-10.99 Min | X | 0.035853 | 4 | 27 | 0 | 28.5
8F | RSN953_NORTHR_MUL279-13.19 Max | X | 1.0292 | 4 | 27 | 0 | 28.5
8F | RSN953_NORTHR_MUL279-13.19 Min | X | 0.038132 | 4 | 27 | 0 | 28.5
8F | RSN953_NORTHR_MUL279-16.48 Max | X | 28.1148 | 4 | 27 | 0 | 28.5
8F | RSN953_NORTHR_MUL279-16.48 Min | X | 0.034603 | 4 | 27 | 0 | 28.5
8F | RSN953_NORTHR_MUL279-19.78 Max | X | 0.034072 | 4 | 27 | 0 | 28.5
8F | RSN953_NORTHR_MUL279-19.78 Min | X | 22.534 | 4 | 27 | 0 | 28.5
8F | RSN953_NORTHR_MUL279-21.98 Max | X | 0.10234 | 4 | 27 | 0 | 28.5
8F | RSN953_NORTHR_MUL279-21.98 Min | X | 68.7616 | 4 | 27 | 0 | 28.5
8F | RSN953_NORTHR_MUL279-32.97 Max | X | 0.051305 | 4 | 27 | 0 | 28.5
8F | RSN953_NORTHR_MUL279-32.97 Min | X | 23.2407 | 4 | 27 | 0 | 28.5
8F | RSN960_NORTHR_LOS000-0.63 Max | X | 0.004861 | 4 | 27 | 0 | 28.5
8F | RSN960_NORTHR_LOS000-0.63 Min | X | 0.004548 | 4 | 27 | 0 | 28.5
8F | RSN960_NORTHR_LOS000-1.13 Max | X | 0.004535 | 4 | 27 | 0 | 28.5
8F | RSN960_NORTHR_LOS000-1.13 Min | X | 0.007592 | 4 | 27 | 0 | 28.5
8F | RSN960_NORTHR_LOS000-1.25 Max | X | 0.004431 | 4 | 27 | 0 | 28.5
8F | RSN960_NORTHR_LOS000-1.25 Min | X | 0.008108 | 4 | 27 | 0 | 28.5
8F | RSN960_NORTHR_LOS000-3.16 Max | X | 0.009077 | 4 | 27 | 0 | 28.5
8F | RSN960_NORTHR_LOS000-3.16 Min | X | 0.016617 | 4 | 27 | 0 | 28.5
8F | RSN960_NORTHR_LOS000-5.06 Max | X | 0.016242 | 4 | 27 | 0 | 28.5
8F | RSN960_NORTHR_LOS000-5.06 Min | X | 0.02659 | 4 | 27 | 0 | 28.5
8F | RSN960_NORTHR_LOS000-6.33 Max | X | 0.021095 | 4 | 27 | 0 | 28.5
8F | RSN960_NORTHR_LOS000-6.33 Min | X | 0.030563 | 4 | 27 | 0 | 28.5
8F | RSN960_NORTHR_LOS000-7.59 Max | X | 0.025439 | 4 | 27 | 0 | 28.5
8F | RSN960_NORTHR_LOS000-7.59 Min | X | 0.022666 | 4 | 27 | 0 | 28.5
8F | RSN960_NORTHR_LOS000-9.49 Max | X | 0.031176 | 4 | 27 | 0 | 28.5
8F | RSN960_NORTHR_LOS000-9.49 Min | X | 0.019063 | 4 | 27 | 0 | 28.5
8F | RSN960_NORTHR_LOS000-11.39 Max | X | 0.19753 | 4 | 27 | 0 | 28.5
8F | RSN960_NORTHR_LOS000-11.39 Min | X | 0.019966 | 4 | 27 | 0 | 28.5
8F | RSN960_NORTHR_LOS000-12.66 Max | X | 0.10032 | 4 | 27 | 0 | 28.5
8F | RSN960_NORTHR_LOS000-12.66 Min | X | 0.020233 | 4 | 27 | 0 | 28.5
8F | RSN960_NORTHR_LOS000-18.99 Max | X | 2.1344 | 4 | 27 | 0 | 28.5
8F | RSN960_NORTHR_LOS000-18.99 Min | X | 0.037904 | 4 | 27 | 0 | 28.5
8F | RSN1111_KOBE_NIS000-0.79 Max | X | 0.004994 | 4 | 27 | 0 | 28.5
8F | RSN1111_KOBE_NIS000-0.79 Min | X | 0.00437 | 4 | 27 | 0 | 28.5
8F | RSN1111_KOBE_NIS000-1.42 Max | X | 0.009767 | 4 | 27 | 0 | 28.5
8F | RSN1111_KOBE_NIS000-1.42 Min | X | 0.004697 | 4 | 27 | 0 | 28.5
8F | RSN1111_KOBE_NIS000-1.57 Max | X | 0.011115 | 4 | 27 | 0 | 28.5
8F | RSN1111_KOBE_NIS000-1.57 Min | X | 0.004672 | 4 | 27 | 0 | 28.5
8F | RSN1111_KOBE_NIS000-3.97 Max | X | 0.11615 | 4 | 27 | 0 | 28.5
8F | RSN1111_KOBE_NIS000-3.97 Min | X | 0.004875 | 4 | 27 | 0 | 28.5
8F | RSN1111_KOBE_NIS000-6.35 Max | X | 0.93876 | 4 | 27 | 0 | 28.5
8F | RSN1111_KOBE_NIS000-6.35 Min | X | 78.2758 | 4 | 27 | 0 | 28.5
8F | RSN1111_KOBE_NIS000-7.94 Max | X | 0.55373 | 4 | 27 | 0 | 28.5
8F | RSN1111_KOBE_NIS000-7.94 Min | X | 41.196 | 4 | 27 | 0 | 28.5
8F | RSN1111_KOBE_NIS000-9.52 Max | X | 10.2505 | 4 | 27 | 0 | 28.5
8F | RSN1111_KOBE_NIS000-9.52 Min | X | 41.1256 | 4 | 27 | 0 | 28.5
8F | RSN1111_KOBE_NIS000-11.9 Max | X | 10.7979 | 4 | 27 | 0 | 28.5
8F | RSN1111_KOBE_NIS000-11.9 Min | X | 0.018502 | 4 | 27 | 0 | 28.5
8F | RSN1111_KOBE_NIS000-14.29 Max | X | 0.030226 | 4 | 27 | 0 | 28.5
8F | RSN1111_KOBE_NIS000-14.29 Min | X | 33.575 | 4 | 27 | 0 | 28.5
8F | RSN1111_KOBE_NIS000-15.87 Max | X | 15.7086 | 4 | 27 | 0 | 28.5
8F | RSN1111_KOBE_NIS000-15.87 Min | X | 0.02623 | 4 | 27 | 0 | 28.5
8F | RSN1111_KOBE_NIS000-23.81 Max | X | 0.055245 | 4 | 27 | 0 | 28.5
8F | RSN1111_KOBE_NIS000-23.81 Min | X | 10.6718 | 4 | 27 | 0 | 28.5
8F | RSN1116_KOBE_SHI000-0.56 Max | X | 0.005156 | 4 | 27 | 0 | 28.5
8F | RSN1116_KOBE_SHI000-0.56 Min | X | 0.003639 | 4 | 27 | 0 | 28.5
8F | RSN1116_KOBE_SHI000-1.01 Max | X | 0.01064 | 4 | 27 | 0 | 28.5
8F | RSN1116_KOBE_SHI000-1.01 Min | X | 0.002365 | 4 | 27 | 0 | 28.5
8F | RSN1116_KOBE_SHI000-1.11 Max | X | 0.012186 | 4 | 27 | 0 | 28.5
8F | RSN1116_KOBE_SHI000-1.11 Min | X | 0.002393 | 4 | 27 | 0 | 28.5
8F | RSN1116_KOBE_SHI000-2.81 Max | X | 0.04927 | 4 | 27 | 0 | 28.5
8F | RSN1116_KOBE_SHI000-2.81 Min | X | 0.005824 | 4 | 27 | 0 | 28.5
8F | RSN1116_KOBE_SHI000-4.49 Max | X | 1.119 | 4 | 27 | 0 | 28.5
8F | RSN1116_KOBE_SHI000-4.49 Min | X | 0.010723 | 4 | 27 | 0 | 28.5
8F | RSN1116_KOBE_SHI000-5.62 Max | X | 0.36607 | 4 | 27 | 0 | 28.5
8F | RSN1116_KOBE_SHI000-5.62 Min | X | 0.38715 | 4 | 27 | 0 | 28.5
8F | RSN1116_KOBE_SHI000-6.74 Max | X | 0.14069 | 4 | 27 | 0 | 28.5
8F | RSN1116_KOBE_SHI000-6.74 Min | X | 104.8115 | 4 | 27 | 0 | 28.5
8F | RSN1116_KOBE_SHI000-8.43 Max | X | 0.054284 | 4 | 27 | 0 | 28.5
8F | RSN1116_KOBE_SHI000-8.43 Min | X | 46.1026 | 4 | 27 | 0 | 28.5
8F | RSN1116_KOBE_SHI000-10.11 Max | X | 0.06569 | 4 | 27 | 0 | 28.5
8F | RSN1116_KOBE_SHI000-10.11 Min | X | 30.3964 | 4 | 27 | 0 | 28.5
8F | RSN1116_KOBE_SHI000-11.24 Max | X | 0.10084 | 4 | 27 | 0 | 28.5
8F | RSN1116_KOBE_SHI000-11.24 Min | X | 29.3911 | 4 | 27 | 0 | 28.5
8F | RSN1116_KOBE_SHI000-16.85 Max | X | 0.039302 | 4 | 27 | 0 | 28.5
8F | RSN1116_KOBE_SHI000-16.85 Min | X | 102.4516 | 4 | 27 | 0 | 28.5
8F | RSN1148_KOCAELI_ARE090-1.18 Max | X | 0.003591 | 4 | 27 | 0 | 28.5
8F | RSN1148_KOCAELI_ARE090-1.18 Min | X | 0.003317 | 4 | 27 | 0 | 28.5
8F | RSN1148_KOCAELI_ARE090-2.11 Max | X | 0.007517 | 4 | 27 | 0 | 28.5
8F | RSN1148_KOCAELI_ARE090-2.11 Min | X | 0.002881 | 4 | 27 | 0 | 28.5
8F | RSN1148_KOCAELI_ARE090-2.33 Max | X | 0.008468 | 4 | 27 | 0 | 28.5
8F | RSN1148_KOCAELI_ARE090-2.33 Min | X | 0.00246 | 4 | 27 | 0 | 28.5
8F | RSN1148_KOCAELI_ARE090-5.88 Max | X | 0.022492 | 4 | 27 | 0 | 28.5
8F | RSN1148_KOCAELI_ARE090-5.88 Min | X | 0.00547 | 4 | 27 | 0 | 28.5
8F | RSN1148_KOCAELI_ARE090-9.41 Max | X | 0.040533 | 4 | 27 | 0 | 28.5
8F | RSN1148_KOCAELI_ARE090-9.41 Min | X | 0.37456 | 4 | 27 | 0 | 28.5
8F | RSN1148_KOCAELI_ARE090-11.76 Max | X | 0.062953 | 4 | 27 | 0 | 28.5
8F | RSN1148_KOCAELI_ARE090-11.76 Min | X | 7.3425 | 4 | 27 | 0 | 28.5
8F | RSN1148_KOCAELI_ARE090-14.12 Max | X | 0.090602 | 4 | 27 | 0 | 28.5
8F | RSN1148_KOCAELI_ARE090-14.12 Min | X | 7.4623 | 4 | 27 | 0 | 28.5
8F | RSN1148_KOCAELI_ARE090-17.65 Max | X | 2.3432 | 4 | 27 | 0 | 28.5
8F | RSN1148_KOCAELI_ARE090-17.65 Min | X | 0.00287 | 4 | 27 | 0 | 28.5
8F | RSN1148_KOCAELI_ARE090-21.18 Max | X | 0.17674 | 4 | 27 | 0 | 28.5
8F | RSN1148_KOCAELI_ARE090-21.18 Min | X | 77.4808 | 4 | 27 | 0 | 28.5
8F | RSN1148_KOCAELI_ARE090-23.53 Max | X | 0.22109 | 4 | 27 | 0 | 28.5
8F | RSN1148_KOCAELI_ARE090-23.53 Min | X | 93.1163 | 4 | 27 | 0 | 28.5
8F | RSN1148_KOCAELI_ARE090-35.29 Max | X | 0.36354 | 4 | 27 | 0 | 28.5
8F | RSN1148_KOCAELI_ARE090-35.29 Min | X | 69.2252 | 4 | 27 | 0 | 28.5
8F | RSN1158_KOCAELI_DZC180-0.89 Max | X | 0.004087 | 4 | 27 | 0 | 28.5
8F | RSN1158_KOCAELI_DZC180-0.89 Min | X | 0.005594 | 4 | 27 | 0 | 28.5
8F | RSN1158_KOCAELI_DZC180-1.6 Max | X | 0.003517 | 4 | 27 | 0 | 28.5
8F | RSN1158_KOCAELI_DZC180-1.6 Min | X | 0.010836 | 4 | 27 | 0 | 28.5
8F | RSN1158_KOCAELI_DZC180-1.77 Max | X | 0.003881 | 4 | 27 | 0 | 28.5
8F | RSN1158_KOCAELI_DZC180-1.77 Min | X | 0.012083 | 4 | 27 | 0 | 28.5
8F | RSN1158_KOCAELI_DZC180-4.46 Max | X | 0.010712 | 4 | 27 | 0 | 28.5
8F | RSN1158_KOCAELI_DZC180-4.46 Min | X | 0.028884 | 4 | 27 | 0 | 28.5
8F | RSN1158_KOCAELI_DZC180-7.14 Max | X | 0.022026 | 4 | 27 | 0 | 28.5
8F | RSN1158_KOCAELI_DZC180-7.14 Min | X | 0.024875 | 4 | 27 | 0 | 28.5
8F | RSN1158_KOCAELI_DZC180-8.93 Max | X | 0.35473 | 4 | 27 | 0 | 28.5
8F | RSN1158_KOCAELI_DZC180-8.93 Min | X | 0.016332 | 4 | 27 | 0 | 28.5
8F | RSN1158_KOCAELI_DZC180-10.71 Max | X | 3.5479 | 4 | 27 | 0 | 28.5
8F | RSN1158_KOCAELI_DZC180-10.71 Min | X | 0.026404 | 4 | 27 | 0 | 28.5
8F | RSN1158_KOCAELI_DZC180-13.39 Max | X | 5.0357 | 4 | 27 | 0 | 28.5
8F | RSN1158_KOCAELI_DZC180-13.39 Min | X | 0.05637 | 4 | 27 | 0 | 28.5
8F | RSN1158_KOCAELI_DZC180-16.07 Max | X | 0.056106 | 4 | 27 | 0 | 28.5
8F | RSN1158_KOCAELI_DZC180-16.07 Min | X | 4.5087 | 4 | 27 | 0 | 28.5
8F | RSN1158_KOCAELI_DZC180-17.86 Max | X | 3.5145 | 4 | 27 | 0 | 28.5
8F | RSN1158_KOCAELI_DZC180-17.86 Min | X | 0.18423 | 4 | 27 | 0 | 28.5
8F | RSN1158_KOCAELI_DZC180-26.79 Max | X | 0.12598 | 4 | 27 | 0 | 28.5
8F | RSN1158_KOCAELI_DZC180-26.79 Min | X | 23.553 | 4 | 27 | 0 | 28.5
8F | RSN1602_DUZCE_BOL090-1.39 Max | X | 0.006653 | 4 | 27 | 0 | 28.5
8F | RSN1602_DUZCE_BOL090-1.39 Min | X | 0.00962 | 4 | 27 | 0 | 28.5
8F | RSN1602_DUZCE_BOL090-2.49 Max | X | 0.012743 | 4 | 27 | 0 | 28.5
8F | RSN1602_DUZCE_BOL090-2.49 Min | X | 0.011751 | 4 | 27 | 0 | 28.5
8F | RSN1602_DUZCE_BOL090-2.75 Max | X | 0.014199 | 4 | 27 | 0 | 28.5
8F | RSN1602_DUZCE_BOL090-2.75 Min | X | 0.012122 | 4 | 27 | 0 | 28.5
8F | RSN1602_DUZCE_BOL090-6.94 Max | X | 0.028414 | 4 | 27 | 0 | 28.5
8F | RSN1602_DUZCE_BOL090-6.94 Min | X | 0.017918 | 4 | 27 | 0 | 28.5
8F | RSN1602_DUZCE_BOL090-11.11 Max | X | 32.5801 | 4 | 27 | 0 | 28.5
8F | RSN1602_DUZCE_BOL090-11.11 Min | X | 0.021527 | 4 | 27 | 0 | 28.5
8F | RSN1602_DUZCE_BOL090-13.89 Max | X | 41.5567 | 4 | 27 | 0 | 28.5
8F | RSN1602_DUZCE_BOL090-13.89 Min | X | 0.026923 | 4 | 27 | 0 | 28.5
8F | RSN1602_DUZCE_BOL090-16.67 Max | X | 77.3601 | 4 | 27 | 0 | 28.5
8F | RSN1602_DUZCE_BOL090-16.67 Min | X | 0.029307 | 4 | 27 | 0 | 28.5
8F | RSN1602_DUZCE_BOL090-20.83 Max | X | 19.4917 | 4 | 27 | 0 | 28.5
8F | RSN1602_DUZCE_BOL090-20.83 Min | X | 0.039901 | 4 | 27 | 0 | 28.5
8F | RSN1602_DUZCE_BOL090-25.0 Max | X | 0.081794 | 4 | 27 | 0 | 28.5
8F | RSN1602_DUZCE_BOL090-25.0 Min | X | 6.8776 | 4 | 27 | 0 | 28.5
8F | RSN1602_DUZCE_BOL090-27.78 Max | X | 0.11121 | 4 | 27 | 0 | 28.5
8F | RSN1602_DUZCE_BOL090-27.78 Min | X | 23.2145 | 4 | 27 | 0 | 28.5
8F | RSN1602_DUZCE_BOL090-41.67 Max | X | 17.1445 | 4 | 27 | 0 | 28.5
8F | RSN1602_DUZCE_BOL090-41.67 Min | X | 0.32631 | 4 | 27 | 0 | 28.5
8F | RSN1633_MANJIL_ABBAR--T-0.35 Max | X | 0.003963 | 4 | 27 | 0 | 28.5
8F | RSN1633_MANJIL_ABBAR--T-0.35 Min | X | 0.00413 | 4 | 27 | 0 | 28.5
8F | RSN1633_MANJIL_ABBAR--T-0.63 Max | X | 0.006754 | 4 | 27 | 0 | 28.5
8F | RSN1633_MANJIL_ABBAR--T-0.63 Min | X | 0.003968 | 4 | 27 | 0 | 28.5
8F | RSN1633_MANJIL_ABBAR--T-0.69 Max | X | 0.007185 | 4 | 27 | 0 | 28.5
8F | RSN1633_MANJIL_ABBAR--T-0.69 Min | X | 0.004317 | 4 | 27 | 0 | 28.5
8F | RSN1633_MANJIL_ABBAR--T-1.75 Max | X | 0.01019 | 4 | 27 | 0 | 28.5
8F | RSN1633_MANJIL_ABBAR--T-1.75 Min | X | 0.008086 | 4 | 27 | 0 | 28.5
8F | RSN1633_MANJIL_ABBAR--T-2.8 Max | X | 0.013218 | 4 | 27 | 0 | 28.5
8F | RSN1633_MANJIL_ABBAR--T-2.8 Min | X | 0.012394 | 4 | 27 | 0 | 28.5
8F | RSN1633_MANJIL_ABBAR--T-3.5 Max | X | 0.010567 | 4 | 27 | 0 | 28.5
8F | RSN1633_MANJIL_ABBAR--T-3.5 Min | X | 0.01654 | 4 | 27 | 0 | 28.5
8F | RSN1633_MANJIL_ABBAR--T-4.2 Max | X | 0.01137 | 4 | 27 | 0 | 28.5
8F | RSN1633_MANJIL_ABBAR--T-4.2 Min | X | 0.093066 | 4 | 27 | 0 | 28.5
8F | RSN1633_MANJIL_ABBAR--T-5.24 Max | X | 86.0737 | 4 | 27 | 0 | 28.5
8F | RSN1633_MANJIL_ABBAR--T-5.24 Min | X | 0.050561 | 4 | 27 | 0 | 28.5
8F | RSN1633_MANJIL_ABBAR--T-6.29 Max | X | 87.7244 | 4 | 27 | 0 | 28.5
8F | RSN1633_MANJIL_ABBAR--T-6.29 Min | X | 0.118 | 4 | 27 | 0 | 28.5
8F | RSN1633_MANJIL_ABBAR--T-6.99 Max | X | 83.1575 | 4 | 27 | 0 | 28.5
8F | RSN1633_MANJIL_ABBAR--T-6.99 Min | X | 0.58209 | 4 | 27 | 0 | 28.5
8F | RSN1633_MANJIL_ABBAR--T-10.49 Max | X | 93.1915 | 4 | 27 | 0 | 28.5
8F | RSN1633_MANJIL_ABBAR--T-10.49 Min | X | 0.042575 | 4 | 27 | 0 | 28.5
8F | RSN1787_HECTOR_HEC090-0.9 Max | X | 0.006173 | 4 | 27 | 0 | 28.5
8F | RSN1787_HECTOR_HEC090-0.9 Min | X | 0.004394 | 4 | 27 | 0 | 28.5
8F | RSN1787_HECTOR_HEC090-1.61 Max | X | 0.007473 | 4 | 27 | 0 | 28.5
8F | RSN1787_HECTOR_HEC090-1.61 Min | X | 0.007864 | 4 | 27 | 0 | 28.5
8F | RSN1787_HECTOR_HEC090-1.78 Max | X | 0.007631 | 4 | 27 | 0 | 28.5
8F | RSN1787_HECTOR_HEC090-1.78 Min | X | 0.008529 | 4 | 27 | 0 | 28.5
8F | RSN1787_HECTOR_HEC090-4.5 Max | X | 0.015435 | 4 | 27 | 0 | 28.5
8F | RSN1787_HECTOR_HEC090-4.5 Min | X | 0.013587 | 4 | 27 | 0 | 28.5
8F | RSN1787_HECTOR_HEC090-7.21 Max | X | 0.17874 | 4 | 27 | 0 | 28.5
8F | RSN1787_HECTOR_HEC090-7.21 Min | X | 0.014307 | 4 | 27 | 0 | 28.5
8F | RSN1787_HECTOR_HEC090-9.01 Max | X | 86.8915 | 4 | 27 | 0 | 28.5
8F | RSN1787_HECTOR_HEC090-9.01 Min | X | 0.013913 | 4 | 27 | 0 | 28.5
8F | RSN1787_HECTOR_HEC090-10.81 Max | X | 101.3445 | 4 | 27 | 0 | 28.5
8F | RSN1787_HECTOR_HEC090-10.81 Min | X | 0.012419 | 4 | 27 | 0 | 28.5
8F | RSN1787_HECTOR_HEC090-13.51 Max | X | 32.1698 | 4 | 27 | 0 | 28.5
8F | RSN1787_HECTOR_HEC090-13.51 Min | X | 0.019033 | 4 | 27 | 0 | 28.5
8F | RSN1787_HECTOR_HEC090-16.22 Max | X | 93.2501 | 4 | 27 | 0 | 28.5
8F | RSN1787_HECTOR_HEC090-16.22 Min | X | 0.013975 | 4 | 27 | 0 | 28.5
8F | RSN1787_HECTOR_HEC090-18.02 Max | X | 0.068016 | 4 | 27 | 0 | 28.5
8F | RSN1787_HECTOR_HEC090-18.02 Min | X | 23.8082 | 4 | 27 | 0 | 28.5
8F | RSN1787_HECTOR_HEC090-27.03 Max | X | 0.10785 | 4 | 27 | 0 | 28.5
8F | RSN1787_HECTOR_HEC090-27.03 Min | X | 19.6851 | 4 | 27 | 0 | 28.5
8F | EQV | X | 0 | 4 | 27 | 0 | 28.5
8F | USS01 | X | 1.659e-08 | 4 | 27 | 0 | 28.5
8F | USS02 | X | 1.897e-08 | 4 | 27 | 0 | 28.5
8F | USS03 | X | 1.571e-08 | 4 | 27 | 0 | 28.5
8F | USS04 | X | 0.002975 | 4 | 27 | 0 | 28.5
8F | USS06 | X | 0.002975 | 4 | 27 | 0 | 28.5
8F | USS12 | X | 0.002975 | 4 | 27 | 0 | 28.5
8F | USS14 | X | 0.002975 | 4 | 27 | 0 | 28.5
8F | USS20 | X | 0.000893 | 4 | 27 | 0 | 28.5
8F | USS22 | X | 0.000893 | 4 | 27 | 0 | 28.5
8F | USS28 | X | 0.000893 | 4 | 27 | 0 | 28.5
8F | USS30 | X | 0.000893 | 4 | 27 | 0 | 28.5
8F | USS36 | X | 0.002975 | 4 | 27 | 0 | 28.5
8F | USS38 | X | 0.002975 | 4 | 27 | 0 | 28.5
8F | USS44 | X | 0.002975 | 4 | 27 | 0 | 28.5
8F | USS46 | X | 0.002975 | 4 | 27 | 0 | 28.5
8F | USS52 | X | 0.000893 | 4 | 27 | 0 | 28.5
8F | USS54 | X | 0.000893 | 4 | 27 | 0 | 28.5
8F | USS60 | X | 0.000893 | 4 | 27 | 0 | 28.5
8F | USS62 | X | 0.000893 | 4 | 27 | 0 | 28.5
8F | SPECXF Max | X | 0.00283 | 4 | 27 | 0 | 28.5
8F | SPECXF Min | X | 0.00283 | 4 | 27 | 0 | 28.5
8F | USS68S Max | X | 0.00283 | 4 | 27 | 0 | 28.5
8F | USS68S Min | X | 0.00283 | 4 | 27 | 0 | 28.5
8F | USS69S Max | X | 0.00283 | 4 | 27 | 0 | 28.5
8F | USS69S Min | X | 0.00283 | 4 | 27 | 0 | 28.5
8F | USS72S Max | X | 0.000849 | 4 | 27 | 0 | 28.5
8F | USS72S Min | X | 0.000849 | 4 | 27 | 0 | 28.5
8F | USS73S Max | X | 0.000849 | 4 | 27 | 0 | 28.5
8F | USS73S Min | X | 0.000849 | 4 | 27 | 0 | 28.5
8F | USS76S Max | X | 0.00283 | 4 | 27 | 0 | 28.5
8F | USS76S Min | X | 0.00283 | 4 | 27 | 0 | 28.5
8F | USS77S Max | X | 0.00283 | 4 | 27 | 0 | 28.5
8F | USS77S Min | X | 0.00283 | 4 | 27 | 0 | 28.5
8F | USS80S Max | X | 0.000849 | 4 | 27 | 0 | 28.5
8F | USS80S Min | X | 0.000849 | 4 | 27 | 0 | 28.5
8F | USS81S Max | X | 0.000849 | 4 | 27 | 0 | 28.5
8F | USS81S Min | X | 0.000849 | 4 | 27 | 0 | 28.5
7F | DL | X | 7.103e-08 | 4 | 27 | 0 | 24.5
7F | LL | X | 1.776e-08 | 4 | 27 | 0 | 24.5
7F | EQX | X | 0.003082 | 4 | 27 | 0 | 24.5
7F | 0SPECX Max | X | 0.002405 | 4 | 27 | 0 | 24.5
7F | 1.0DL + 0.5LL Max | X | 8.019e-08 | 4 | 27 | 0 | 24.5
7F | Pushover X Max | X | 0.017961 | 4 | 27 | 0 | 24.5
7F | Pushover X Min | X | 8.019e-08 | 4 | 27 | 0 | 24.5
7F | MMC Max | X | 0.003016 | 4 | 27 | 0 | 24.5
7F | MMC Min | X | 8.019e-08 | 4 | 27 | 0 | 24.5
7F | Mode 1 Max | X | 0.018275 | 4 | 27 | 0 | 24.5
7F | Mode 1 Min | X | 8.019e-08 | 4 | 27 | 0 | 24.5
7F | Mode 2 Max | X | 0.001161 | 4 | 27 | 0 | 24.5
7F | Mode 2 Min | X | 8.019e-08 | 4 | 27 | 0 | 24.5
7F | Mode 3 Max | X | 8.019e-08 | 4 | 27 | 0 | 24.5
7F | Mode 3 Min | X | 0.003025 | 4 | 27 | 0 | 24.5
7F | Mode 4 Max | X | 8.019e-08 | 4 | 27 | 0 | 24.5
7F | Mode 4 Min | X | 0.001302 | 4 | 27 | 0 | 24.5
7F | RSN725_SUPER.B_B-POE360-0.42 Max | X | 0.00408 | 4 | 27 | 0 | 24.5
7F | RSN725_SUPER.B_B-POE360-0.42 Min | X | 0.004197 | 4 | 27 | 0 | 24.5
7F | RSN725_SUPER.B_B-POE360-0.76 Max | X | 0.007361 | 4 | 27 | 0 | 24.5
7F | RSN725_SUPER.B_B-POE360-0.76 Min | X | 0.003602 | 4 | 27 | 0 | 24.5
7F | RSN725_SUPER.B_B-POE360-0.84 Max | X | 0.008233 | 4 | 27 | 0 | 24.5
7F | RSN725_SUPER.B_B-POE360-0.84 Min | X | 0.00346 | 4 | 27 | 0 | 24.5
7F | RSN725_SUPER.B_B-POE360-2.12 Max | X | 0.019507 | 4 | 27 | 0 | 24.5
7F | RSN725_SUPER.B_B-POE360-2.12 Min | X | 0.009182 | 4 | 27 | 0 | 24.5
7F | RSN725_SUPER.B_B-POE360-3.39 Max | X | 0.046873 | 4 | 27 | 0 | 24.5
7F | RSN725_SUPER.B_B-POE360-3.39 Min | X | 0.01566 | 4 | 27 | 0 | 24.5
7F | RSN725_SUPER.B_B-POE360-4.24 Max | X | 0.088937 | 4 | 27 | 0 | 24.5
7F | RSN725_SUPER.B_B-POE360-4.24 Min | X | 0.021411 | 4 | 27 | 0 | 24.5
7F | RSN725_SUPER.B_B-POE360-5.08 Max | X | 0.24259 | 4 | 27 | 0 | 24.5
7F | RSN725_SUPER.B_B-POE360-5.08 Min | X | 0.027299 | 4 | 27 | 0 | 24.5
7F | RSN725_SUPER.B_B-POE360-6.36 Max | X | 0.18545 | 4 | 27 | 0 | 24.5
7F | RSN725_SUPER.B_B-POE360-6.36 Min | X | 0.037897 | 4 | 27 | 0 | 24.5
7F | RSN725_SUPER.B_B-POE360-7.63 Max | X | 0.82422 | 4 | 27 | 0 | 24.5
7F | RSN725_SUPER.B_B-POE360-7.63 Min | X | 0.052071 | 4 | 27 | 0 | 24.5
7F | RSN725_SUPER.B_B-POE360-8.47 Max | X | 1.1168 | 4 | 27 | 0 | 24.5
7F | RSN725_SUPER.B_B-POE360-8.47 Min | X | 0.058842 | 4 | 27 | 0 | 24.5
7F | RSN725_SUPER.B_B-POE360-12.71 Max | X | 2.4263 | 4 | 27 | 0 | 24.5
7F | RSN725_SUPER.B_B-POE360-12.71 Min | X | 0.083087 | 4 | 27 | 0 | 24.5
7F | RSN900_LANDERS_YER270-0.88 Max | X | 0.006137 | 4 | 27 | 0 | 24.5
7F | RSN900_LANDERS_YER270-0.88 Min | X | 0.003423 | 4 | 27 | 0 | 24.5
7F | RSN900_LANDERS_YER270-1.57 Max | X | 0.010452 | 4 | 27 | 0 | 24.5
7F | RSN900_LANDERS_YER270-1.57 Min | X | 0.005691 | 4 | 27 | 0 | 24.5
7F | RSN900_LANDERS_YER270-1.74 Max | X | 0.011956 | 4 | 27 | 0 | 24.5
7F | RSN900_LANDERS_YER270-1.74 Min | X | 0.006273 | 4 | 27 | 0 | 24.5
7F | RSN900_LANDERS_YER270-4.39 Max | X | 0.12745 | 4 | 27 | 0 | 24.5
7F | RSN900_LANDERS_YER270-4.39 Min | X | 0.015577 | 4 | 27 | 0 | 24.5
7F | RSN900_LANDERS_YER270-7.02 Max | X | 2.6768 | 4 | 27 | 0 | 24.5
7F | RSN900_LANDERS_YER270-7.02 Min | X | 0.030041 | 4 | 27 | 0 | 24.5
7F | RSN900_LANDERS_YER270-8.77 Max | X | 99.0953 | 4 | 27 | 0 | 24.5
7F | RSN900_LANDERS_YER270-8.77 Min | X | 0.051214 | 4 | 27 | 0 | 24.5
7F | RSN900_LANDERS_YER270-10.53 Max | X | 108.0298 | 4 | 27 | 0 | 24.5
7F | RSN900_LANDERS_YER270-10.53 Min | X | 0.077036 | 4 | 27 | 0 | 24.5
7F | RSN900_LANDERS_YER270-13.16 Max | X | 0.067126 | 4 | 27 | 0 | 24.5
7F | RSN900_LANDERS_YER270-13.16 Min | X | 57.7888 | 4 | 27 | 0 | 24.5
7F | RSN900_LANDERS_YER270-15.79 Max | X | 0.061855 | 4 | 27 | 0 | 24.5
7F | RSN900_LANDERS_YER270-15.79 Min | X | 21.7502 | 4 | 27 | 0 | 24.5
7F | RSN900_LANDERS_YER270-17.54 Max | X | 45.4209 | 4 | 27 | 0 | 24.5
7F | RSN900_LANDERS_YER270-17.54 Min | X | 0.14856 | 4 | 27 | 0 | 24.5
7F | RSN900_LANDERS_YER270-26.32 Max | X | 78.7174 | 4 | 27 | 0 | 24.5
7F | RSN900_LANDERS_YER270-26.32 Min | X | 0.19028 | 4 | 27 | 0 | 24.5
7F | RSN953_NORTHR_MUL279-1.1 Max | X | 0.003765 | 4 | 27 | 0 | 24.5
7F | RSN953_NORTHR_MUL279-1.1 Min | X | 0.006988 | 4 | 27 | 0 | 24.5
7F | RSN953_NORTHR_MUL279-1.97 Max | X | 0.005419 | 4 | 27 | 0 | 24.5
7F | RSN953_NORTHR_MUL279-1.97 Min | X | 0.011611 | 4 | 27 | 0 | 24.5
7F | RSN953_NORTHR_MUL279-2.18 Max | X | 0.006003 | 4 | 27 | 0 | 24.5
7F | RSN953_NORTHR_MUL279-2.18 Min | X | 0.012455 | 4 | 27 | 0 | 24.5
7F | RSN953_NORTHR_MUL279-5.49 Max | X | 0.016912 | 4 | 27 | 0 | 24.5
7F | RSN953_NORTHR_MUL279-5.49 Min | X | 0.024765 | 4 | 27 | 0 | 24.5
7F | RSN953_NORTHR_MUL279-8.79 Max | X | 0.1511 | 4 | 27 | 0 | 24.5
7F | RSN953_NORTHR_MUL279-8.79 Min | X | 0.037179 | 4 | 27 | 0 | 24.5
7F | RSN953_NORTHR_MUL279-10.99 Max | X | 0.048456 | 4 | 27 | 0 | 24.5
7F | RSN953_NORTHR_MUL279-10.99 Min | X | 0.035733 | 4 | 27 | 0 | 24.5
7F | RSN953_NORTHR_MUL279-13.19 Max | X | 0.044782 | 4 | 27 | 0 | 24.5
7F | RSN953_NORTHR_MUL279-13.19 Min | X | 1.564 | 4 | 27 | 0 | 24.5
7F | RSN953_NORTHR_MUL279-16.48 Max | X | 50.8417 | 4 | 27 | 0 | 24.5
7F | RSN953_NORTHR_MUL279-16.48 Min | X | 0.042905 | 4 | 27 | 0 | 24.5
7F | RSN953_NORTHR_MUL279-19.78 Max | X | 0.045569 | 4 | 27 | 0 | 24.5
7F | RSN953_NORTHR_MUL279-19.78 Min | X | 144.8446 | 4 | 27 | 0 | 24.5
7F | RSN953_NORTHR_MUL279-21.98 Max | X | 117.8156 | 4 | 27 | 0 | 24.5
7F | RSN953_NORTHR_MUL279-21.98 Min | X | 0.033036 | 4 | 27 | 0 | 24.5
7F | RSN953_NORTHR_MUL279-32.97 Max | X | 0.098086 | 4 | 27 | 0 | 24.5
7F | RSN953_NORTHR_MUL279-32.97 Min | X | 44.3225 | 4 | 27 | 0 | 24.5
7F | RSN960_NORTHR_LOS000-0.63 Max | X | 0.005082 | 4 | 27 | 0 | 24.5
7F | RSN960_NORTHR_LOS000-0.63 Min | X | 0.004619 | 4 | 27 | 0 | 24.5
7F | RSN960_NORTHR_LOS000-1.13 Max | X | 0.005879 | 4 | 27 | 0 | 24.5
7F | RSN960_NORTHR_LOS000-1.13 Min | X | 0.007118 | 4 | 27 | 0 | 24.5
7F | RSN960_NORTHR_LOS000-1.25 Max | X | 0.005941 | 4 | 27 | 0 | 24.5
7F | RSN960_NORTHR_LOS000-1.25 Min | X | 0.007675 | 4 | 27 | 0 | 24.5
7F | RSN960_NORTHR_LOS000-3.16 Max | X | 0.010005 | 4 | 27 | 0 | 24.5
7F | RSN960_NORTHR_LOS000-3.16 Min | X | 0.018898 | 4 | 27 | 0 | 24.5
7F | RSN960_NORTHR_LOS000-5.06 Max | X | 0.019293 | 4 | 27 | 0 | 24.5
7F | RSN960_NORTHR_LOS000-5.06 Min | X | 0.03635 | 4 | 27 | 0 | 24.5
7F | RSN960_NORTHR_LOS000-6.33 Max | X | 0.025831 | 4 | 27 | 0 | 24.5
7F | RSN960_NORTHR_LOS000-6.33 Min | X | 0.037969 | 4 | 27 | 0 | 24.5
7F | RSN960_NORTHR_LOS000-7.59 Max | X | 0.03184 | 4 | 27 | 0 | 24.5
7F | RSN960_NORTHR_LOS000-7.59 Min | X | 0.051917 | 4 | 27 | 0 | 24.5
7F | RSN960_NORTHR_LOS000-9.49 Max | X | 0.042305 | 4 | 27 | 0 | 24.5
7F | RSN960_NORTHR_LOS000-9.49 Min | X | 0.25928 | 4 | 27 | 0 | 24.5
7F | RSN960_NORTHR_LOS000-11.39 Max | X | 0.053258 | 4 | 27 | 0 | 24.5
7F | RSN960_NORTHR_LOS000-11.39 Min | X | 0.16013 | 4 | 27 | 0 | 24.5
7F | RSN960_NORTHR_LOS000-12.66 Max | X | 0.05965 | 4 | 27 | 0 | 24.5
7F | RSN960_NORTHR_LOS000-12.66 Min | X | 1.2354 | 4 | 27 | 0 | 24.5
7F | RSN960_NORTHR_LOS000-18.99 Max | X | 0.089716 | 4 | 27 | 0 | 24.5
7F | RSN960_NORTHR_LOS000-18.99 Min | X | 0.86699 | 4 | 27 | 0 | 24.5
7F | RSN1111_KOBE_NIS000-0.79 Max | X | 0.005219 | 4 | 27 | 0 | 24.5
7F | RSN1111_KOBE_NIS000-0.79 Min | X | 0.004125 | 4 | 27 | 0 | 24.5
7F | RSN1111_KOBE_NIS000-1.42 Max | X | 0.010026 | 4 | 27 | 0 | 24.5
7F | RSN1111_KOBE_NIS000-1.42 Min | X | 0.004986 | 4 | 27 | 0 | 24.5
7F | RSN1111_KOBE_NIS000-1.57 Max | X | 0.01136 | 4 | 27 | 0 | 24.5
7F | RSN1111_KOBE_NIS000-1.57 Min | X | 0.004965 | 4 | 27 | 0 | 24.5
7F | RSN1111_KOBE_NIS000-3.97 Max | X | 0.11156 | 4 | 27 | 0 | 24.5
7F | RSN1111_KOBE_NIS000-3.97 Min | X | 0.005476 | 4 | 27 | 0 | 24.5
7F | RSN1111_KOBE_NIS000-6.35 Max | X | 115.8107 | 4 | 27 | 0 | 24.5
7F | RSN1111_KOBE_NIS000-6.35 Min | X | 0.01002 | 4 | 27 | 0 | 24.5
7F | RSN1111_KOBE_NIS000-7.94 Max | X | 0.88557 | 4 | 27 | 0 | 24.5
7F | RSN1111_KOBE_NIS000-7.94 Min | X | 119.6154 | 4 | 27 | 0 | 24.5
7F | RSN1111_KOBE_NIS000-9.52 Max | X | 121.8062 | 4 | 27 | 0 | 24.5
7F | RSN1111_KOBE_NIS000-9.52 Min | X | 0.017769 | 4 | 27 | 0 | 24.5
7F | RSN1111_KOBE_NIS000-11.9 Max | X | 6.7417 | 4 | 27 | 0 | 24.5
7F | RSN1111_KOBE_NIS000-11.9 Min | X | 0.035275 | 4 | 27 | 0 | 24.5
7F | RSN1111_KOBE_NIS000-14.29 Max | X | 0.03713 | 4 | 27 | 0 | 24.5
7F | RSN1111_KOBE_NIS000-14.29 Min | X | 113.642 | 4 | 27 | 0 | 24.5
7F | RSN1111_KOBE_NIS000-15.87 Max | X | 37.3025 | 4 | 27 | 0 | 24.5
7F | RSN1111_KOBE_NIS000-15.87 Min | X | 0.047474 | 4 | 27 | 0 | 24.5
7F | RSN1111_KOBE_NIS000-23.81 Max | X | 0.053228 | 4 | 27 | 0 | 24.5
7F | RSN1111_KOBE_NIS000-23.81 Min | X | 21.3222 | 4 | 27 | 0 | 24.5
7F | RSN1116_KOBE_SHI000-0.56 Max | X | 0.004773 | 4 | 27 | 0 | 24.5
7F | RSN1116_KOBE_SHI000-0.56 Min | X | 0.002983 | 4 | 27 | 0 | 24.5
7F | RSN1116_KOBE_SHI000-1.01 Max | X | 0.01044 | 4 | 27 | 0 | 24.5
7F | RSN1116_KOBE_SHI000-1.01 Min | X | 0.001979 | 4 | 27 | 0 | 24.5
7F | RSN1116_KOBE_SHI000-1.11 Max | X | 0.012064 | 4 | 27 | 0 | 24.5
7F | RSN1116_KOBE_SHI000-1.11 Min | X | 0.002188 | 4 | 27 | 0 | 24.5
7F | RSN1116_KOBE_SHI000-2.81 Max | X | 0.045552 | 4 | 27 | 0 | 24.5
7F | RSN1116_KOBE_SHI000-2.81 Min | X | 0.005549 | 4 | 27 | 0 | 24.5
7F | RSN1116_KOBE_SHI000-4.49 Max | X | 2.4936 | 4 | 27 | 0 | 24.5
7F | RSN1116_KOBE_SHI000-4.49 Min | X | 0.009826 | 4 | 27 | 0 | 24.5
7F | RSN1116_KOBE_SHI000-5.62 Max | X | 3.4625 | 4 | 27 | 0 | 24.5
7F | RSN1116_KOBE_SHI000-5.62 Min | X | 0.013875 | 4 | 27 | 0 | 24.5
7F | RSN1116_KOBE_SHI000-6.74 Max | X | 104.6938 | 4 | 27 | 0 | 24.5
7F | RSN1116_KOBE_SHI000-6.74 Min | X | 0.018181 | 4 | 27 | 0 | 24.5
7F | RSN1116_KOBE_SHI000-8.43 Max | X | 0.069461 | 4 | 27 | 0 | 24.5
7F | RSN1116_KOBE_SHI000-8.43 Min | X | 110.6068 | 4 | 27 | 0 | 24.5
7F | RSN1116_KOBE_SHI000-10.11 Max | X | 0.073252 | 4 | 27 | 0 | 24.5
7F | RSN1116_KOBE_SHI000-10.11 Min | X | 153.8279 | 4 | 27 | 0 | 24.5
7F | RSN1116_KOBE_SHI000-11.24 Max | X | 0.14328 | 4 | 27 | 0 | 24.5
7F | RSN1116_KOBE_SHI000-11.24 Min | X | 139.3961 | 4 | 27 | 0 | 24.5
7F | RSN1116_KOBE_SHI000-16.85 Max | X | 92.2583 | 4 | 27 | 0 | 24.5
7F | RSN1116_KOBE_SHI000-16.85 Min | X | 0.28823 | 4 | 27 | 0 | 24.5
7F | RSN1148_KOCAELI_ARE090-1.18 Max | X | 0.003747 | 4 | 27 | 0 | 24.5
7F | RSN1148_KOCAELI_ARE090-1.18 Min | X | 0.003439 | 4 | 27 | 0 | 24.5
7F | RSN1148_KOCAELI_ARE090-2.11 Max | X | 0.008637 | 4 | 27 | 0 | 24.5
7F | RSN1148_KOCAELI_ARE090-2.11 Min | X | 0.002646 | 4 | 27 | 0 | 24.5
7F | RSN1148_KOCAELI_ARE090-2.33 Max | X | 0.009989 | 4 | 27 | 0 | 24.5
7F | RSN1148_KOCAELI_ARE090-2.33 Min | X | 0.002065 | 4 | 27 | 0 | 24.5
7F | RSN1148_KOCAELI_ARE090-5.88 Max | X | 0.039476 | 4 | 27 | 0 | 24.5
7F | RSN1148_KOCAELI_ARE090-5.88 Min | X | 0.036478 | 4 | 27 | 0 | 24.5
7F | RSN1148_KOCAELI_ARE090-9.41 Max | X | 0.2002 | 4 | 27 | 0 | 24.5
7F | RSN1148_KOCAELI_ARE090-9.41 Min | X | 0.019589 | 4 | 27 | 0 | 24.5
7F | RSN1148_KOCAELI_ARE090-11.76 Max | X | 1.6081 | 4 | 27 | 0 | 24.5
7F | RSN1148_KOCAELI_ARE090-11.76 Min | X | 0.00202 | 4 | 27 | 0 | 24.5
7F | RSN1148_KOCAELI_ARE090-14.12 Max | X | 2.7344 | 4 | 27 | 0 | 24.5
7F | RSN1148_KOCAELI_ARE090-14.12 Min | X | 0.002424 | 4 | 27 | 0 | 24.5
7F | RSN1148_KOCAELI_ARE090-17.65 Max | X | 6.236 | 4 | 27 | 0 | 24.5
7F | RSN1148_KOCAELI_ARE090-17.65 Min | X | 0.003007 | 4 | 27 | 0 | 24.5
7F | RSN1148_KOCAELI_ARE090-21.18 Max | X | 0.30795 | 4 | 27 | 0 | 24.5
7F | RSN1148_KOCAELI_ARE090-21.18 Min | X | 72.9226 | 4 | 27 | 0 | 24.5
7F | RSN1148_KOCAELI_ARE090-23.53 Max | X | 108.6023 | 4 | 27 | 0 | 24.5
7F | RSN1148_KOCAELI_ARE090-23.53 Min | X | 0.003541 | 4 | 27 | 0 | 24.5
7F | RSN1148_KOCAELI_ARE090-35.29 Max | X | 15.4727 | 4 | 27 | 0 | 24.5
7F | RSN1148_KOCAELI_ARE090-35.29 Min | X | 49.7997 | 4 | 27 | 0 | 24.5
7F | RSN1158_KOCAELI_DZC180-0.89 Max | X | 0.004145 | 4 | 27 | 0 | 24.5
7F | RSN1158_KOCAELI_DZC180-0.89 Min | X | 0.006385 | 4 | 27 | 0 | 24.5
7F | RSN1158_KOCAELI_DZC180-1.6 Max | X | 0.003547 | 4 | 27 | 0 | 24.5
7F | RSN1158_KOCAELI_DZC180-1.6 Min | X | 0.013764 | 4 | 27 | 0 | 24.5
7F | RSN1158_KOCAELI_DZC180-1.77 Max | X | 0.003926 | 4 | 27 | 0 | 24.5
7F | RSN1158_KOCAELI_DZC180-1.77 Min | X | 0.015398 | 4 | 27 | 0 | 24.5
7F | RSN1158_KOCAELI_DZC180-4.46 Max | X | 0.018918 | 4 | 27 | 0 | 24.5
7F | RSN1158_KOCAELI_DZC180-4.46 Min | X | 0.042152 | 4 | 27 | 0 | 24.5
7F | RSN1158_KOCAELI_DZC180-7.14 Max | X | 0.033532 | 4 | 27 | 0 | 24.5
7F | RSN1158_KOCAELI_DZC180-7.14 Min | X | 0.09565 | 4 | 27 | 0 | 24.5
7F | RSN1158_KOCAELI_DZC180-8.93 Max | X | 0.052649 | 4 | 27 | 0 | 24.5
7F | RSN1158_KOCAELI_DZC180-8.93 Min | X | 0.9917 | 4 | 27 | 0 | 24.5
7F | RSN1158_KOCAELI_DZC180-10.71 Max | X | 0.067179 | 4 | 27 | 0 | 24.5
7F | RSN1158_KOCAELI_DZC180-10.71 Min | X | 2.2441 | 4 | 27 | 0 | 24.5
7F | RSN1158_KOCAELI_DZC180-13.39 Max | X | 4.5288 | 4 | 27 | 0 | 24.5
7F | RSN1158_KOCAELI_DZC180-13.39 Min | X | 0.098278 | 4 | 27 | 0 | 24.5
7F | RSN1158_KOCAELI_DZC180-16.07 Max | X | 0.10476 | 4 | 27 | 0 | 24.5
7F | RSN1158_KOCAELI_DZC180-16.07 Min | X | 3.1955 | 4 | 27 | 0 | 24.5
7F | RSN1158_KOCAELI_DZC180-17.86 Max | X | 2.5196 | 4 | 27 | 0 | 24.5
7F | RSN1158_KOCAELI_DZC180-17.86 Min | X | 0.24527 | 4 | 27 | 0 | 24.5
7F | RSN1158_KOCAELI_DZC180-26.79 Max | X | 0.17732 | 4 | 27 | 0 | 24.5
7F | RSN1158_KOCAELI_DZC180-26.79 Min | X | 46.2561 | 4 | 27 | 0 | 24.5
7F | RSN1602_DUZCE_BOL090-1.39 Max | X | 0.006118 | 4 | 27 | 0 | 24.5
7F | RSN1602_DUZCE_BOL090-1.39 Min | X | 0.007979 | 4 | 27 | 0 | 24.5
7F | RSN1602_DUZCE_BOL090-2.49 Max | X | 0.012493 | 4 | 27 | 0 | 24.5
7F | RSN1602_DUZCE_BOL090-2.49 Min | X | 0.010792 | 4 | 27 | 0 | 24.5
7F | RSN1602_DUZCE_BOL090-2.75 Max | X | 0.014171 | 4 | 27 | 0 | 24.5
7F | RSN1602_DUZCE_BOL090-2.75 Min | X | 0.011208 | 4 | 27 | 0 | 24.5
7F | RSN1602_DUZCE_BOL090-6.94 Max | X | 0.032633 | 4 | 27 | 0 | 24.5
7F | RSN1602_DUZCE_BOL090-6.94 Min | X | 0.018366 | 4 | 27 | 0 | 24.5
7F | RSN1602_DUZCE_BOL090-11.11 Max | X | 60.0586 | 4 | 27 | 0 | 24.5
7F | RSN1602_DUZCE_BOL090-11.11 Min | X | 0.096883 | 4 | 27 | 0 | 24.5
7F | RSN1602_DUZCE_BOL090-13.89 Max | X | 72.1284 | 4 | 27 | 0 | 24.5
7F | RSN1602_DUZCE_BOL090-13.89 Min | X | 0.23684 | 4 | 27 | 0 | 24.5
7F | RSN1602_DUZCE_BOL090-16.67 Max | X | 86.0241 | 4 | 27 | 0 | 24.5
7F | RSN1602_DUZCE_BOL090-16.67 Min | X | 0.25344 | 4 | 27 | 0 | 24.5
7F | RSN1602_DUZCE_BOL090-20.83 Max | X | 37.7381 | 4 | 27 | 0 | 24.5
7F | RSN1602_DUZCE_BOL090-20.83 Min | X | 0.050401 | 4 | 27 | 0 | 24.5
7F | RSN1602_DUZCE_BOL090-25.0 Max | X | 2.5803 | 4 | 27 | 0 | 24.5
7F | RSN1602_DUZCE_BOL090-25.0 Min | X | 6.5008 | 4 | 27 | 0 | 24.5
7F | RSN1602_DUZCE_BOL090-27.78 Max | X | 0.10112 | 4 | 27 | 0 | 24.5
7F | RSN1602_DUZCE_BOL090-27.78 Min | X | 51.918 | 4 | 27 | 0 | 24.5
7F | RSN1602_DUZCE_BOL090-41.67 Max | X | 143.8506 | 4 | 27 | 0 | 24.5
7F | RSN1602_DUZCE_BOL090-41.67 Min | X | 0.090759 | 4 | 27 | 0 | 24.5
7F | RSN1633_MANJIL_ABBAR--T-0.35 Max | X | 0.004083 | 4 | 27 | 0 | 24.5
7F | RSN1633_MANJIL_ABBAR--T-0.35 Min | X | 0.004381 | 4 | 27 | 0 | 24.5
7F | RSN1633_MANJIL_ABBAR--T-0.63 Max | X | 0.006856 | 4 | 27 | 0 | 24.5
7F | RSN1633_MANJIL_ABBAR--T-0.63 Min | X | 0.004349 | 4 | 27 | 0 | 24.5
7F | RSN1633_MANJIL_ABBAR--T-0.69 Max | X | 0.007287 | 4 | 27 | 0 | 24.5
7F | RSN1633_MANJIL_ABBAR--T-0.69 Min | X | 0.004687 | 4 | 27 | 0 | 24.5
7F | RSN1633_MANJIL_ABBAR--T-1.75 Max | X | 0.009515 | 4 | 27 | 0 | 24.5
7F | RSN1633_MANJIL_ABBAR--T-1.75 Min | X | 0.009412 | 4 | 27 | 0 | 24.5
7F | RSN1633_MANJIL_ABBAR--T-2.8 Max | X | 0.013985 | 4 | 27 | 0 | 24.5
7F | RSN1633_MANJIL_ABBAR--T-2.8 Min | X | 0.014606 | 4 | 27 | 0 | 24.5
7F | RSN1633_MANJIL_ABBAR--T-3.5 Max | X | 0.011024 | 4 | 27 | 0 | 24.5
7F | RSN1633_MANJIL_ABBAR--T-3.5 Min | X | 0.020172 | 4 | 27 | 0 | 24.5
7F | RSN1633_MANJIL_ABBAR--T-4.2 Max | X | 0.011649 | 4 | 27 | 0 | 24.5
7F | RSN1633_MANJIL_ABBAR--T-4.2 Min | X | 0.13988 | 4 | 27 | 0 | 24.5
7F | RSN1633_MANJIL_ABBAR--T-5.24 Max | X | 0.01458 | 4 | 27 | 0 | 24.5
7F | RSN1633_MANJIL_ABBAR--T-5.24 Min | X | 111.735 | 4 | 27 | 0 | 24.5
7F | RSN1633_MANJIL_ABBAR--T-6.29 Max | X | 0.015558 | 4 | 27 | 0 | 24.5
7F | RSN1633_MANJIL_ABBAR--T-6.29 Min | X | 106.6168 | 4 | 27 | 0 | 24.5
7F | RSN1633_MANJIL_ABBAR--T-6.99 Max | X | 0.017342 | 4 | 27 | 0 | 24.5
7F | RSN1633_MANJIL_ABBAR--T-6.99 Min | X | 112.8053 | 4 | 27 | 0 | 24.5
7F | RSN1633_MANJIL_ABBAR--T-10.49 Max | X | 0.0312 | 4 | 27 | 0 | 24.5
7F | RSN1633_MANJIL_ABBAR--T-10.49 Min | X | 103.6843 | 4 | 27 | 0 | 24.5
7F | RSN1787_HECTOR_HEC090-0.9 Max | X | 0.006095 | 4 | 27 | 0 | 24.5
7F | RSN1787_HECTOR_HEC090-0.9 Min | X | 0.004336 | 4 | 27 | 0 | 24.5
7F | RSN1787_HECTOR_HEC090-1.61 Max | X | 0.007422 | 4 | 27 | 0 | 24.5
7F | RSN1787_HECTOR_HEC090-1.61 Min | X | 0.007554 | 4 | 27 | 0 | 24.5
7F | RSN1787_HECTOR_HEC090-1.78 Max | X | 0.007501 | 4 | 27 | 0 | 24.5
7F | RSN1787_HECTOR_HEC090-1.78 Min | X | 0.008279 | 4 | 27 | 0 | 24.5
7F | RSN1787_HECTOR_HEC090-4.5 Max | X | 0.01788 | 4 | 27 | 0 | 24.5
7F | RSN1787_HECTOR_HEC090-4.5 Min | X | 0.013157 | 4 | 27 | 0 | 24.5
7F | RSN1787_HECTOR_HEC090-7.21 Max | X | 0.19131 | 4 | 27 | 0 | 24.5
7F | RSN1787_HECTOR_HEC090-7.21 Min | X | 0.017362 | 4 | 27 | 0 | 24.5
7F | RSN1787_HECTOR_HEC090-9.01 Max | X | 4.1821 | 4 | 27 | 0 | 24.5
7F | RSN1787_HECTOR_HEC090-9.01 Min | X | 38.8905 | 4 | 27 | 0 | 24.5
7F | RSN1787_HECTOR_HEC090-10.81 Max | X | 0.047629 | 4 | 27 | 0 | 24.5
7F | RSN1787_HECTOR_HEC090-10.81 Min | X | 102.3775 | 4 | 27 | 0 | 24.5
7F | RSN1787_HECTOR_HEC090-13.51 Max | X | 57.9447 | 4 | 27 | 0 | 24.5
7F | RSN1787_HECTOR_HEC090-13.51 Min | X | 0.026486 | 4 | 27 | 0 | 24.5
7F | RSN1787_HECTOR_HEC090-16.22 Max | X | 0.085905 | 4 | 27 | 0 | 24.5
7F | RSN1787_HECTOR_HEC090-16.22 Min | X | 105.0132 | 4 | 27 | 0 | 24.5
7F | RSN1787_HECTOR_HEC090-18.02 Max | X | 0.093953 | 4 | 27 | 0 | 24.5
7F | RSN1787_HECTOR_HEC090-18.02 Min | X | 48.4723 | 4 | 27 | 0 | 24.5
7F | RSN1787_HECTOR_HEC090-27.03 Max | X | 0.11838 | 4 | 27 | 0 | 24.5
7F | RSN1787_HECTOR_HEC090-27.03 Min | X | 50.3604 | 4 | 27 | 0 | 24.5
7F | EQV | X | 8.375e-09 | 4 | 27 | 0 | 24.5
7F | USS01 | X | 9.945e-08 | 4 | 27 | 0 | 24.5
7F | USS02 | X | 1.137e-07 | 4 | 27 | 0 | 24.5
7F | USS03 | X | 9.412e-08 | 4 | 27 | 0 | 24.5
7F | USS04 | X | 0.003082 | 4 | 27 | 0 | 24.5
7F | USS06 | X | 0.003082 | 4 | 27 | 0 | 24.5
7F | USS12 | X | 0.003082 | 4 | 27 | 0 | 24.5
7F | USS14 | X | 0.003082 | 4 | 27 | 0 | 24.5
7F | USS20 | X | 0.000925 | 4 | 27 | 0 | 24.5
7F | USS22 | X | 0.000924 | 4 | 27 | 0 | 24.5
7F | USS28 | X | 0.000925 | 4 | 27 | 0 | 24.5
7F | USS30 | X | 0.000924 | 4 | 27 | 0 | 24.5
7F | USS36 | X | 0.003082 | 4 | 27 | 0 | 24.5
7F | USS38 | X | 0.003082 | 4 | 27 | 0 | 24.5
7F | USS44 | X | 0.003082 | 4 | 27 | 0 | 24.5
7F | USS46 | X | 0.003082 | 4 | 27 | 0 | 24.5
7F | USS52 | X | 0.000925 | 4 | 27 | 0 | 24.5
7F | USS54 | X | 0.000925 | 4 | 27 | 0 | 24.5
7F | USS60 | X | 0.000925 | 4 | 27 | 0 | 24.5
7F | USS62 | X | 0.000925 | 4 | 27 | 0 | 24.5
7F | SPECXF Max | X | 0.002871 | 4 | 27 | 0 | 24.5
7F | SPECXF Min | X | 0.002871 | 4 | 27 | 0 | 24.5
7F | USS68S Max | X | 0.002871 | 4 | 27 | 0 | 24.5
7F | USS68S Min | X | 0.002871 | 4 | 27 | 0 | 24.5
7F | USS69S Max | X | 0.002871 | 4 | 27 | 0 | 24.5
7F | USS69S Min | X | 0.002871 | 4 | 27 | 0 | 24.5
7F | USS72S Max | X | 0.000861 | 4 | 27 | 0 | 24.5
7F | USS72S Min | X | 0.000861 | 4 | 27 | 0 | 24.5
7F | USS73S Max | X | 0.000861 | 4 | 27 | 0 | 24.5
7F | USS73S Min | X | 0.000861 | 4 | 27 | 0 | 24.5
7F | USS76S Max | X | 0.002871 | 4 | 27 | 0 | 24.5
7F | USS76S Min | X | 0.002871 | 4 | 27 | 0 | 24.5
7F | USS77S Max | X | 0.002871 | 4 | 27 | 0 | 24.5
7F | USS77S Min | X | 0.002871 | 4 | 27 | 0 | 24.5
7F | USS80S Max | X | 0.000861 | 4 | 27 | 0 | 24.5
7F | USS80S Min | X | 0.000861 | 4 | 27 | 0 | 24.5
7F | USS81S Max | X | 0.000861 | 4 | 27 | 0 | 24.5
7F | USS81S Min | X | 0.000861 | 4 | 27 | 0 | 24.5
6F | DL | X | 1.675e-07 | 4 | 27 | 0 | 20.5
6F | LL | X | 4.188e-08 | 4 | 27 | 0 | 20.5
6F | EQX | X | 0.002645 | 4 | 27 | 0 | 20.5
6F | 0SPECX Max | X | 0.002053 | 4 | 27 | 0 | 20.5
6F | 1.0DL + 0.5LL Max | X | 1.89e-07 | 4 | 27 | 0 | 20.5
6F | Pushover X Max | X | 0.01852 | 4 | 27 | 0 | 20.5
6F | Pushover X Min | X | 1.89e-07 | 4 | 27 | 0 | 20.5
6F | MMC Max | X | 0.001522 | 4 | 27 | 0 | 20.5
6F | MMC Min | X | 1.89e-07 | 4 | 27 | 0 | 20.5
6F | Mode 1 Max | X | 0.018909 | 4 | 27 | 0 | 20.5
6F | Mode 1 Min | X | 1.89e-07 | 4 | 27 | 0 | 20.5
6F | Mode 2 Max | X | 1.89e-07 | 4 | 27 | 0 | 20.5
6F | Mode 2 Min | X | 0.000568 | 4 | 27 | 0 | 20.5
6F | Mode 3 Max | X | 1.89e-07 | 4 | 27 | 0 | 20.5
6F | Mode 3 Min | X | 0.001672 | 4 | 27 | 0 | 20.5
6F | Mode 4 Max | X | 1.89e-07 | 4 | 27 | 0 | 20.5
6F | Mode 4 Min | X | 0.002054 | 4 | 27 | 0 | 20.5
6F | RSN725_SUPER.B_B-POE360-0.42 Max | X | 0.003335 | 4 | 27 | 0 | 20.5
6F | RSN725_SUPER.B_B-POE360-0.42 Min | X | 0.003673 | 4 | 27 | 0 | 20.5
6F | RSN725_SUPER.B_B-POE360-0.76 Max | X | 0.007405 | 4 | 27 | 0 | 20.5
6F | RSN725_SUPER.B_B-POE360-0.76 Min | X | 0.002774 | 4 | 27 | 0 | 20.5
6F | RSN725_SUPER.B_B-POE360-0.84 Max | X | 0.008562 | 4 | 27 | 0 | 20.5
6F | RSN725_SUPER.B_B-POE360-0.84 Min | X | 0.003052 | 4 | 27 | 0 | 20.5
6F | RSN725_SUPER.B_B-POE360-2.12 Max | X | 0.021293 | 4 | 27 | 0 | 20.5
6F | RSN725_SUPER.B_B-POE360-2.12 Min | X | 0.009043 | 4 | 27 | 0 | 20.5
6F | RSN725_SUPER.B_B-POE360-3.39 Max | X | 0.048179 | 4 | 27 | 0 | 20.5
6F | RSN725_SUPER.B_B-POE360-3.39 Min | X | 0.018426 | 4 | 27 | 0 | 20.5
6F | RSN725_SUPER.B_B-POE360-4.24 Max | X | 0.091734 | 4 | 27 | 0 | 20.5
6F | RSN725_SUPER.B_B-POE360-4.24 Min | X | 0.024903 | 4 | 27 | 0 | 20.5
6F | RSN725_SUPER.B_B-POE360-5.08 Max | X | 0.3006 | 4 | 27 | 0 | 20.5
6F | RSN725_SUPER.B_B-POE360-5.08 Min | X | 0.031957 | 4 | 27 | 0 | 20.5
6F | RSN725_SUPER.B_B-POE360-6.36 Max | X | 0.26266 | 4 | 27 | 0 | 20.5
6F | RSN725_SUPER.B_B-POE360-6.36 Min | X | 0.044709 | 4 | 27 | 0 | 20.5
6F | RSN725_SUPER.B_B-POE360-7.63 Max | X | 1.2533 | 4 | 27 | 0 | 20.5
6F | RSN725_SUPER.B_B-POE360-7.63 Min | X | 0.058021 | 4 | 27 | 0 | 20.5
6F | RSN725_SUPER.B_B-POE360-8.47 Max | X | 1.9038 | 4 | 27 | 0 | 20.5
6F | RSN725_SUPER.B_B-POE360-8.47 Min | X | 0.06559 | 4 | 27 | 0 | 20.5
6F | RSN725_SUPER.B_B-POE360-12.71 Max | X | 6.5702 | 4 | 27 | 0 | 20.5
6F | RSN725_SUPER.B_B-POE360-12.71 Min | X | 0.094556 | 4 | 27 | 0 | 20.5
6F | RSN900_LANDERS_YER270-0.88 Max | X | 0.004653 | 4 | 27 | 0 | 20.5
6F | RSN900_LANDERS_YER270-0.88 Min | X | 0.002767 | 4 | 27 | 0 | 20.5
6F | RSN900_LANDERS_YER270-1.57 Max | X | 0.008835 | 4 | 27 | 0 | 20.5
6F | RSN900_LANDERS_YER270-1.57 Min | X | 0.0054 | 4 | 27 | 0 | 20.5
6F | RSN900_LANDERS_YER270-1.74 Max | X | 0.010482 | 4 | 27 | 0 | 20.5
6F | RSN900_LANDERS_YER270-1.74 Min | X | 0.006296 | 4 | 27 | 0 | 20.5
6F | RSN900_LANDERS_YER270-4.39 Max | X | 0.11852 | 4 | 27 | 0 | 20.5
6F | RSN900_LANDERS_YER270-4.39 Min | X | 0.017619 | 4 | 27 | 0 | 20.5
6F | RSN900_LANDERS_YER270-7.02 Max | X | 4.3447 | 4 | 27 | 0 | 20.5
6F | RSN900_LANDERS_YER270-7.02 Min | X | 0.033143 | 4 | 27 | 0 | 20.5
6F | RSN900_LANDERS_YER270-8.77 Max | X | 18.0847 | 4 | 27 | 0 | 20.5
6F | RSN900_LANDERS_YER270-8.77 Min | X | 0.055232 | 4 | 27 | 0 | 20.5
6F | RSN900_LANDERS_YER270-10.53 Max | X | 23.5022 | 4 | 27 | 0 | 20.5
6F | RSN900_LANDERS_YER270-10.53 Min | X | 0.082287 | 4 | 27 | 0 | 20.5
6F | RSN900_LANDERS_YER270-13.16 Max | X | 1.2613 | 4 | 27 | 0 | 20.5
6F | RSN900_LANDERS_YER270-13.16 Min | X | 133.0969 | 4 | 27 | 0 | 20.5
6F | RSN900_LANDERS_YER270-15.79 Max | X | 0.029476 | 4 | 27 | 0 | 20.5
6F | RSN900_LANDERS_YER270-15.79 Min | X | 39.466 | 4 | 27 | 0 | 20.5
6F | RSN900_LANDERS_YER270-17.54 Max | X | 34.1435 | 4 | 27 | 0 | 20.5
6F | RSN900_LANDERS_YER270-17.54 Min | X | 0.16699 | 4 | 27 | 0 | 20.5
6F | RSN900_LANDERS_YER270-26.32 Max | X | 0.034962 | 4 | 27 | 0 | 20.5
6F | RSN900_LANDERS_YER270-26.32 Min | X | 37.4733 | 4 | 27 | 0 | 20.5
6F | RSN953_NORTHR_MUL279-1.1 Max | X | 0.003681 | 4 | 27 | 0 | 20.5
6F | RSN953_NORTHR_MUL279-1.1 Min | X | 0.005855 | 4 | 27 | 0 | 20.5
6F | RSN953_NORTHR_MUL279-1.97 Max | X | 0.006609 | 4 | 27 | 0 | 20.5
6F | RSN953_NORTHR_MUL279-1.97 Min | X | 0.009951 | 4 | 27 | 0 | 20.5
6F | RSN953_NORTHR_MUL279-2.18 Max | X | 0.00738 | 4 | 27 | 0 | 20.5
6F | RSN953_NORTHR_MUL279-2.18 Min | X | 0.010724 | 4 | 27 | 0 | 20.5
6F | RSN953_NORTHR_MUL279-5.49 Max | X | 0.019255 | 4 | 27 | 0 | 20.5
6F | RSN953_NORTHR_MUL279-5.49 Min | X | 0.021932 | 4 | 27 | 0 | 20.5
6F | RSN953_NORTHR_MUL279-8.79 Max | X | 0.02742 | 4 | 27 | 0 | 20.5
6F | RSN953_NORTHR_MUL279-8.79 Min | X | 0.063994 | 4 | 27 | 0 | 20.5
6F | RSN953_NORTHR_MUL279-10.99 Max | X | 0.034329 | 4 | 27 | 0 | 20.5
6F | RSN953_NORTHR_MUL279-10.99 Min | X | 0.10636 | 4 | 27 | 0 | 20.5
6F | RSN953_NORTHR_MUL279-13.19 Max | X | 0.051465 | 4 | 27 | 0 | 20.5
6F | RSN953_NORTHR_MUL279-13.19 Min | X | 2.1495 | 4 | 27 | 0 | 20.5
6F | RSN953_NORTHR_MUL279-16.48 Max | X | 178.7767 | 4 | 27 | 0 | 20.5
6F | RSN953_NORTHR_MUL279-16.48 Min | X | 0.036252 | 4 | 27 | 0 | 20.5
6F | RSN953_NORTHR_MUL279-19.78 Max | X | 161.8673 | 4 | 27 | 0 | 20.5
6F | RSN953_NORTHR_MUL279-19.78 Min | X | 0.048258 | 4 | 27 | 0 | 20.5
6F | RSN953_NORTHR_MUL279-21.98 Max | X | 31.7806 | 4 | 27 | 0 | 20.5
6F | RSN953_NORTHR_MUL279-21.98 Min | X | 0.034067 | 4 | 27 | 0 | 20.5
6F | RSN953_NORTHR_MUL279-32.97 Max | X | 0.077727 | 4 | 27 | 0 | 20.5
6F | RSN953_NORTHR_MUL279-32.97 Min | X | 28.6078 | 4 | 27 | 0 | 20.5
6F | RSN960_NORTHR_LOS000-0.63 Max | X | 0.005322 | 4 | 27 | 0 | 20.5
6F | RSN960_NORTHR_LOS000-0.63 Min | X | 0.004156 | 4 | 27 | 0 | 20.5
6F | RSN960_NORTHR_LOS000-1.13 Max | X | 0.006186 | 4 | 27 | 0 | 20.5
6F | RSN960_NORTHR_LOS000-1.13 Min | X | 0.006882 | 4 | 27 | 0 | 20.5
6F | RSN960_NORTHR_LOS000-1.25 Max | X | 0.00621 | 4 | 27 | 0 | 20.5
6F | RSN960_NORTHR_LOS000-1.25 Min | X | 0.007822 | 4 | 27 | 0 | 20.5
6F | RSN960_NORTHR_LOS000-3.16 Max | X | 0.0101 | 4 | 27 | 0 | 20.5
6F | RSN960_NORTHR_LOS000-3.16 Min | X | 0.02159 | 4 | 27 | 0 | 20.5
6F | RSN960_NORTHR_LOS000-5.06 Max | X | 0.020426 | 4 | 27 | 0 | 20.5
6F | RSN960_NORTHR_LOS000-5.06 Min | X | 0.042356 | 4 | 27 | 0 | 20.5
6F | RSN960_NORTHR_LOS000-6.33 Max | X | 0.027423 | 4 | 27 | 0 | 20.5
6F | RSN960_NORTHR_LOS000-6.33 Min | X | 0.04263 | 4 | 27 | 0 | 20.5
6F | RSN960_NORTHR_LOS000-7.59 Max | X | 0.03423 | 4 | 27 | 0 | 20.5
6F | RSN960_NORTHR_LOS000-7.59 Min | X | 0.070271 | 4 | 27 | 0 | 20.5
6F | RSN960_NORTHR_LOS000-9.49 Max | X | 0.045228 | 4 | 27 | 0 | 20.5
6F | RSN960_NORTHR_LOS000-9.49 Min | X | 0.35477 | 4 | 27 | 0 | 20.5
6F | RSN960_NORTHR_LOS000-11.39 Max | X | 0.056474 | 4 | 27 | 0 | 20.5
6F | RSN960_NORTHR_LOS000-11.39 Min | X | 0.35154 | 4 | 27 | 0 | 20.5
6F | RSN960_NORTHR_LOS000-12.66 Max | X | 0.063125 | 4 | 27 | 0 | 20.5
6F | RSN960_NORTHR_LOS000-12.66 Min | X | 1.6066 | 4 | 27 | 0 | 20.5
6F | RSN960_NORTHR_LOS000-18.99 Max | X | 0.094933 | 4 | 27 | 0 | 20.5
6F | RSN960_NORTHR_LOS000-18.99 Min | X | 2.8026 | 4 | 27 | 0 | 20.5
6F | RSN1111_KOBE_NIS000-0.79 Max | X | 0.004261 | 4 | 27 | 0 | 20.5
6F | RSN1111_KOBE_NIS000-0.79 Min | X | 0.003413 | 4 | 27 | 0 | 20.5
6F | RSN1111_KOBE_NIS000-1.42 Max | X | 0.008473 | 4 | 27 | 0 | 20.5
6F | RSN1111_KOBE_NIS000-1.42 Min | X | 0.004385 | 4 | 27 | 0 | 20.5
6F | RSN1111_KOBE_NIS000-1.57 Max | X | 0.009692 | 4 | 27 | 0 | 20.5
6F | RSN1111_KOBE_NIS000-1.57 Min | X | 0.004341 | 4 | 27 | 0 | 20.5
6F | RSN1111_KOBE_NIS000-3.97 Max | X | 0.083098 | 4 | 27 | 0 | 20.5
6F | RSN1111_KOBE_NIS000-3.97 Min | X | 0.005902 | 4 | 27 | 0 | 20.5
6F | RSN1111_KOBE_NIS000-6.35 Max | X | 26.4102 | 4 | 27 | 0 | 20.5
6F | RSN1111_KOBE_NIS000-6.35 Min | X | 0.011678 | 4 | 27 | 0 | 20.5
6F | RSN1111_KOBE_NIS000-7.94 Max | X | 160.682 | 4 | 27 | 0 | 20.5
6F | RSN1111_KOBE_NIS000-7.94 Min | X | 0.015837 | 4 | 27 | 0 | 20.5
6F | RSN1111_KOBE_NIS000-9.52 Max | X | 36.9065 | 4 | 27 | 0 | 20.5
6F | RSN1111_KOBE_NIS000-9.52 Min | X | 0.020289 | 4 | 27 | 0 | 20.5
6F | RSN1111_KOBE_NIS000-11.9 Max | X | 4.5152 | 4 | 27 | 0 | 20.5
6F | RSN1111_KOBE_NIS000-11.9 Min | X | 0.031432 | 4 | 27 | 0 | 20.5
6F | RSN1111_KOBE_NIS000-14.29 Max | X | 172.6745 | 4 | 27 | 0 | 20.5
6F | RSN1111_KOBE_NIS000-14.29 Min | X | 0.048604 | 4 | 27 | 0 | 20.5
6F | RSN1111_KOBE_NIS000-15.87 Max | X | 33.299 | 4 | 27 | 0 | 20.5
6F | RSN1111_KOBE_NIS000-15.87 Min | X | 0.052997 | 4 | 27 | 0 | 20.5
6F | RSN1111_KOBE_NIS000-23.81 Max | X | 0.037574 | 4 | 27 | 0 | 20.5
6F | RSN1111_KOBE_NIS000-23.81 Min | X | 19.9942 | 4 | 27 | 0 | 20.5
6F | RSN1116_KOBE_SHI000-0.56 Max | X | 0.004303 | 4 | 27 | 0 | 20.5
6F | RSN1116_KOBE_SHI000-0.56 Min | X | 0.002598 | 4 | 27 | 0 | 20.5
6F | RSN1116_KOBE_SHI000-1.01 Max | X | 0.009652 | 4 | 27 | 0 | 20.5
6F | RSN1116_KOBE_SHI000-1.01 Min | X | 0.00179 | 4 | 27 | 0 | 20.5
6F | RSN1116_KOBE_SHI000-1.11 Max | X | 0.011212 | 4 | 27 | 0 | 20.5
6F | RSN1116_KOBE_SHI000-1.11 Min | X | 0.001932 | 4 | 27 | 0 | 20.5
6F | RSN1116_KOBE_SHI000-2.81 Max | X | 0.037954 | 4 | 27 | 0 | 20.5
6F | RSN1116_KOBE_SHI000-2.81 Min | X | 0.004903 | 4 | 27 | 0 | 20.5
6F | RSN1116_KOBE_SHI000-4.49 Max | X | 3.0754 | 4 | 27 | 0 | 20.5
6F | RSN1116_KOBE_SHI000-4.49 Min | X | 0.010532 | 4 | 27 | 0 | 20.5
6F | RSN1116_KOBE_SHI000-5.62 Max | X | 5.6378 | 4 | 27 | 0 | 20.5
6F | RSN1116_KOBE_SHI000-5.62 Min | X | 0.014939 | 4 | 27 | 0 | 20.5
6F | RSN1116_KOBE_SHI000-6.74 Max | X | 32.9007 | 4 | 27 | 0 | 20.5
6F | RSN1116_KOBE_SHI000-6.74 Min | X | 0.019558 | 4 | 27 | 0 | 20.5
6F | RSN1116_KOBE_SHI000-8.43 Max | X | 173.9019 | 4 | 27 | 0 | 20.5
6F | RSN1116_KOBE_SHI000-8.43 Min | X | 0.026305 | 4 | 27 | 0 | 20.5
6F | RSN1116_KOBE_SHI000-10.11 Max | X | 148.1428 | 4 | 27 | 0 | 20.5
6F | RSN1116_KOBE_SHI000-10.11 Min | X | 0.032834 | 4 | 27 | 0 | 20.5
6F | RSN1116_KOBE_SHI000-11.24 Max | X | 155.0771 | 4 | 27 | 0 | 20.5
6F | RSN1116_KOBE_SHI000-11.24 Min | X | 0.037547 | 4 | 27 | 0 | 20.5
6F | RSN1116_KOBE_SHI000-16.85 Max | X | 20.6443 | 4 | 27 | 0 | 20.5
6F | RSN1116_KOBE_SHI000-16.85 Min | X | 0.058493 | 4 | 27 | 0 | 20.5
6F | RSN1148_KOCAELI_ARE090-1.18 Max | X | 0.00343 | 4 | 27 | 0 | 20.5
6F | RSN1148_KOCAELI_ARE090-1.18 Min | X | 0.003019 | 4 | 27 | 0 | 20.5
6F | RSN1148_KOCAELI_ARE090-2.11 Max | X | 0.008779 | 4 | 27 | 0 | 20.5
6F | RSN1148_KOCAELI_ARE090-2.11 Min | X | 0.001714 | 4 | 27 | 0 | 20.5
6F | RSN1148_KOCAELI_ARE090-2.33 Max | X | 0.010357 | 4 | 27 | 0 | 20.5
6F | RSN1148_KOCAELI_ARE090-2.33 Min | X | 0.001375 | 4 | 27 | 0 | 20.5
6F | RSN1148_KOCAELI_ARE090-5.88 Max | X | 0.046923 | 4 | 27 | 0 | 20.5
6F | RSN1148_KOCAELI_ARE090-5.88 Min | X | 0.044314 | 4 | 27 | 0 | 20.5
6F | RSN1148_KOCAELI_ARE090-9.41 Max | X | 0.82039 | 4 | 27 | 0 | 20.5
6F | RSN1148_KOCAELI_ARE090-9.41 Min | X | 0.001728 | 4 | 27 | 0 | 20.5
6F | RSN1148_KOCAELI_ARE090-11.76 Max | X | 7.7825 | 4 | 27 | 0 | 20.5
6F | RSN1148_KOCAELI_ARE090-11.76 Min | X | 0.001776 | 4 | 27 | 0 | 20.5
6F | RSN1148_KOCAELI_ARE090-14.12 Max | X | 9.0963 | 4 | 27 | 0 | 20.5
6F | RSN1148_KOCAELI_ARE090-14.12 Min | X | 0.002131 | 4 | 27 | 0 | 20.5
6F | RSN1148_KOCAELI_ARE090-17.65 Max | X | 5.4172 | 4 | 27 | 0 | 20.5
6F | RSN1148_KOCAELI_ARE090-17.65 Min | X | 0.002659 | 4 | 27 | 0 | 20.5
6F | RSN1148_KOCAELI_ARE090-21.18 Max | X | 149.0358 | 4 | 27 | 0 | 20.5
6F | RSN1148_KOCAELI_ARE090-21.18 Min | X | 0.003029 | 4 | 27 | 0 | 20.5
6F | RSN1148_KOCAELI_ARE090-23.53 Max | X | 24.8587 | 4 | 27 | 0 | 20.5
6F | RSN1148_KOCAELI_ARE090-23.53 Min | X | 0.003094 | 4 | 27 | 0 | 20.5
6F | RSN1148_KOCAELI_ARE090-35.29 Max | X | 141.7766 | 4 | 27 | 0 | 20.5
6F | RSN1148_KOCAELI_ARE090-35.29 Min | X | 0.00753 | 4 | 27 | 0 | 20.5
6F | RSN1158_KOCAELI_DZC180-0.89 Max | X | 0.003957 | 4 | 27 | 0 | 20.5
6F | RSN1158_KOCAELI_DZC180-0.89 Min | X | 0.006376 | 4 | 27 | 0 | 20.5
6F | RSN1158_KOCAELI_DZC180-1.6 Max | X | 0.003463 | 4 | 27 | 0 | 20.5
6F | RSN1158_KOCAELI_DZC180-1.6 Min | X | 0.014908 | 4 | 27 | 0 | 20.5
6F | RSN1158_KOCAELI_DZC180-1.77 Max | X | 0.003754 | 4 | 27 | 0 | 20.5
6F | RSN1158_KOCAELI_DZC180-1.77 Min | X | 0.016766 | 4 | 27 | 0 | 20.5
6F | RSN1158_KOCAELI_DZC180-4.46 Max | X | 0.027762 | 4 | 27 | 0 | 20.5
6F | RSN1158_KOCAELI_DZC180-4.46 Min | X | 0.047812 | 4 | 27 | 0 | 20.5
6F | RSN1158_KOCAELI_DZC180-7.14 Max | X | 0.039852 | 4 | 27 | 0 | 20.5
6F | RSN1158_KOCAELI_DZC180-7.14 Min | X | 0.2779 | 4 | 27 | 0 | 20.5
6F | RSN1158_KOCAELI_DZC180-8.93 Max | X | 0.057638 | 4 | 27 | 0 | 20.5
6F | RSN1158_KOCAELI_DZC180-8.93 Min | X | 1.3316 | 4 | 27 | 0 | 20.5
6F | RSN1158_KOCAELI_DZC180-10.71 Max | X | 0.07311 | 4 | 27 | 0 | 20.5
6F | RSN1158_KOCAELI_DZC180-10.71 Min | X | 5.4775 | 4 | 27 | 0 | 20.5
6F | RSN1158_KOCAELI_DZC180-13.39 Max | X | 1.137 | 4 | 27 | 0 | 20.5
6F | RSN1158_KOCAELI_DZC180-13.39 Min | X | 0.099576 | 4 | 27 | 0 | 20.5
6F | RSN1158_KOCAELI_DZC180-16.07 Max | X | 1.1858 | 4 | 27 | 0 | 20.5
6F | RSN1158_KOCAELI_DZC180-16.07 Min | X | 0.094112 | 4 | 27 | 0 | 20.5
6F | RSN1158_KOCAELI_DZC180-17.86 Max | X | 0.39092 | 4 | 27 | 0 | 20.5
6F | RSN1158_KOCAELI_DZC180-17.86 Min | X | 0.10541 | 4 | 27 | 0 | 20.5
6F | RSN1158_KOCAELI_DZC180-26.79 Max | X | 0.18649 | 4 | 27 | 0 | 20.5
6F | RSN1158_KOCAELI_DZC180-26.79 Min | X | 190.9184 | 4 | 27 | 0 | 20.5
6F | RSN1602_DUZCE_BOL090-1.39 Max | X | 0.004312 | 4 | 27 | 0 | 20.5
6F | RSN1602_DUZCE_BOL090-1.39 Min | X | 0.006036 | 4 | 27 | 0 | 20.5
6F | RSN1602_DUZCE_BOL090-2.49 Max | X | 0.010127 | 4 | 27 | 0 | 20.5
6F | RSN1602_DUZCE_BOL090-2.49 Min | X | 0.009077 | 4 | 27 | 0 | 20.5
6F | RSN1602_DUZCE_BOL090-2.75 Max | X | 0.011851 | 4 | 27 | 0 | 20.5
6F | RSN1602_DUZCE_BOL090-2.75 Min | X | 0.010029 | 4 | 27 | 0 | 20.5
6F | RSN1602_DUZCE_BOL090-6.94 Max | X | 0.035638 | 4 | 27 | 0 | 20.5
6F | RSN1602_DUZCE_BOL090-6.94 Min | X | 0.01682 | 4 | 27 | 0 | 20.5
6F | RSN1602_DUZCE_BOL090-11.11 Max | X | 160.1131 | 4 | 27 | 0 | 20.5
6F | RSN1602_DUZCE_BOL090-11.11 Min | X | 0.13888 | 4 | 27 | 0 | 20.5
6F | RSN1602_DUZCE_BOL090-13.89 Max | X | 131.6009 | 4 | 27 | 0 | 20.5
6F | RSN1602_DUZCE_BOL090-13.89 Min | X | 1.8607 | 4 | 27 | 0 | 20.5
6F | RSN1602_DUZCE_BOL090-16.67 Max | X | 0.060005 | 4 | 27 | 0 | 20.5
6F | RSN1602_DUZCE_BOL090-16.67 Min | X | 27.1303 | 4 | 27 | 0 | 20.5
6F | RSN1602_DUZCE_BOL090-20.83 Max | X | 28.1463 | 4 | 27 | 0 | 20.5
6F | RSN1602_DUZCE_BOL090-20.83 Min | X | 0.075308 | 4 | 27 | 0 | 20.5
6F | RSN1602_DUZCE_BOL090-25.0 Max | X | 31.5751 | 4 | 27 | 0 | 20.5
6F | RSN1602_DUZCE_BOL090-25.0 Min | X | 0.059717 | 4 | 27 | 0 | 20.5
6F | RSN1602_DUZCE_BOL090-27.78 Max | X | 0.091346 | 4 | 27 | 0 | 20.5
6F | RSN1602_DUZCE_BOL090-27.78 Min | X | 180.9547 | 4 | 27 | 0 | 20.5
6F | RSN1602_DUZCE_BOL090-41.67 Max | X | 0.13223 | 4 | 27 | 0 | 20.5
6F | RSN1602_DUZCE_BOL090-41.67 Min | X | 158.6769 | 4 | 27 | 0 | 20.5
6F | RSN1633_MANJIL_ABBAR--T-0.35 Max | X | 0.003803 | 4 | 27 | 0 | 20.5
6F | RSN1633_MANJIL_ABBAR--T-0.35 Min | X | 0.003865 | 4 | 27 | 0 | 20.5
6F | RSN1633_MANJIL_ABBAR--T-0.63 Max | X | 0.005793 | 4 | 27 | 0 | 20.5
6F | RSN1633_MANJIL_ABBAR--T-0.63 Min | X | 0.004306 | 4 | 27 | 0 | 20.5
6F | RSN1633_MANJIL_ABBAR--T-0.69 Max | X | 0.006164 | 4 | 27 | 0 | 20.5
6F | RSN1633_MANJIL_ABBAR--T-0.69 Min | X | 0.004448 | 4 | 27 | 0 | 20.5
6F | RSN1633_MANJIL_ABBAR--T-1.75 Max | X | 0.008744 | 4 | 27 | 0 | 20.5
6F | RSN1633_MANJIL_ABBAR--T-1.75 Min | X | 0.010285 | 4 | 27 | 0 | 20.5
6F | RSN1633_MANJIL_ABBAR--T-2.8 Max | X | 0.013817 | 4 | 27 | 0 | 20.5
6F | RSN1633_MANJIL_ABBAR--T-2.8 Min | X | 0.017008 | 4 | 27 | 0 | 20.5
6F | RSN1633_MANJIL_ABBAR--T-3.5 Max | X | 0.011759 | 4 | 27 | 0 | 20.5
6F | RSN1633_MANJIL_ABBAR--T-3.5 Min | X | 0.024028 | 4 | 27 | 0 | 20.5
6F | RSN1633_MANJIL_ABBAR--T-4.2 Max | X | 0.011296 | 4 | 27 | 0 | 20.5
6F | RSN1633_MANJIL_ABBAR--T-4.2 Min | X | 0.1487 | 4 | 27 | 0 | 20.5
6F | RSN1633_MANJIL_ABBAR--T-5.24 Max | X | 0.013993 | 4 | 27 | 0 | 20.5
6F | RSN1633_MANJIL_ABBAR--T-5.24 Min | X | 23.2082 | 4 | 27 | 0 | 20.5
6F | RSN1633_MANJIL_ABBAR--T-6.29 Max | X | 0.018213 | 4 | 27 | 0 | 20.5
6F | RSN1633_MANJIL_ABBAR--T-6.29 Min | X | 22.2372 | 4 | 27 | 0 | 20.5
6F | RSN1633_MANJIL_ABBAR--T-6.99 Max | X | 0.020444 | 4 | 27 | 0 | 20.5
6F | RSN1633_MANJIL_ABBAR--T-6.99 Min | X | 24.7126 | 4 | 27 | 0 | 20.5
6F | RSN1633_MANJIL_ABBAR--T-10.49 Max | X | 0.038732 | 4 | 27 | 0 | 20.5
6F | RSN1633_MANJIL_ABBAR--T-10.49 Min | X | 19.658 | 4 | 27 | 0 | 20.5
6F | RSN1787_HECTOR_HEC090-0.9 Max | X | 0.005609 | 4 | 27 | 0 | 20.5
6F | RSN1787_HECTOR_HEC090-0.9 Min | X | 0.003729 | 4 | 27 | 0 | 20.5
6F | RSN1787_HECTOR_HEC090-1.61 Max | X | 0.007582 | 4 | 27 | 0 | 20.5
6F | RSN1787_HECTOR_HEC090-1.61 Min | X | 0.006379 | 4 | 27 | 0 | 20.5
6F | RSN1787_HECTOR_HEC090-1.78 Max | X | 0.008012 | 4 | 27 | 0 | 20.5
6F | RSN1787_HECTOR_HEC090-1.78 Min | X | 0.007159 | 4 | 27 | 0 | 20.5
6F | RSN1787_HECTOR_HEC090-4.5 Max | X | 0.021771 | 4 | 27 | 0 | 20.5
6F | RSN1787_HECTOR_HEC090-4.5 Min | X | 0.013179 | 4 | 27 | 0 | 20.5
6F | RSN1787_HECTOR_HEC090-7.21 Max | X | 0.19337 | 4 | 27 | 0 | 20.5
6F | RSN1787_HECTOR_HEC090-7.21 Min | X | 0.015714 | 4 | 27 | 0 | 20.5
6F | RSN1787_HECTOR_HEC090-9.01 Max | X | 0.040566 | 4 | 27 | 0 | 20.5
6F | RSN1787_HECTOR_HEC090-9.01 Min | X | 120.5459 | 4 | 27 | 0 | 20.5
6F | RSN1787_HECTOR_HEC090-10.81 Max | X | 0.04796 | 4 | 27 | 0 | 20.5
6F | RSN1787_HECTOR_HEC090-10.81 Min | X | 21.6194 | 4 | 27 | 0 | 20.5
6F | RSN1787_HECTOR_HEC090-13.51 Max | X | 164.4883 | 4 | 27 | 0 | 20.5
6F | RSN1787_HECTOR_HEC090-13.51 Min | X | 0.020743 | 4 | 27 | 0 | 20.5
6F | RSN1787_HECTOR_HEC090-16.22 Max | X | 0.08553 | 4 | 27 | 0 | 20.5
6F | RSN1787_HECTOR_HEC090-16.22 Min | X | 18.9961 | 4 | 27 | 0 | 20.5
6F | RSN1787_HECTOR_HEC090-18.02 Max | X | 0.094714 | 4 | 27 | 0 | 20.5
6F | RSN1787_HECTOR_HEC090-18.02 Min | X | 32.8524 | 4 | 27 | 0 | 20.5
6F | RSN1787_HECTOR_HEC090-27.03 Max | X | 0.12959 | 4 | 27 | 0 | 20.5
6F | RSN1787_HECTOR_HEC090-27.03 Min | X | 54.7303 | 4 | 27 | 0 | 20.5
6F | EQV | X | 1.975e-08 | 4 | 27 | 0 | 20.5
6F | USS01 | X | 2.345e-07 | 4 | 27 | 0 | 20.5
6F | USS02 | X | 2.68e-07 | 4 | 27 | 0 | 20.5
6F | USS03 | X | 2.219e-07 | 4 | 27 | 0 | 20.5
6F | USS04 | X | 0.002645 | 4 | 27 | 0 | 20.5
6F | USS06 | X | 0.002644 | 4 | 27 | 0 | 20.5
6F | USS12 | X | 0.002645 | 4 | 27 | 0 | 20.5
6F | USS14 | X | 0.002644 | 4 | 27 | 0 | 20.5
6F | USS20 | X | 0.000794 | 4 | 27 | 0 | 20.5
6F | USS22 | X | 0.000793 | 4 | 27 | 0 | 20.5
6F | USS28 | X | 0.000794 | 4 | 27 | 0 | 20.5
6F | USS30 | X | 0.000793 | 4 | 27 | 0 | 20.5
6F | USS36 | X | 0.002645 | 4 | 27 | 0 | 20.5
6F | USS38 | X | 0.002644 | 4 | 27 | 0 | 20.5
6F | USS44 | X | 0.002645 | 4 | 27 | 0 | 20.5
6F | USS46 | X | 0.002644 | 4 | 27 | 0 | 20.5
6F | USS52 | X | 0.000794 | 4 | 27 | 0 | 20.5
6F | USS54 | X | 0.000793 | 4 | 27 | 0 | 20.5
6F | USS60 | X | 0.000794 | 4 | 27 | 0 | 20.5
6F | USS62 | X | 0.000793 | 4 | 27 | 0 | 20.5
6F | SPECXF Max | X | 0.002451 | 4 | 27 | 0 | 20.5
6F | SPECXF Min | X | 0.002451 | 4 | 27 | 0 | 20.5
6F | USS68S Max | X | 0.002451 | 4 | 27 | 0 | 20.5
6F | USS68S Min | X | 0.002451 | 4 | 27 | 0 | 20.5
6F | USS69S Max | X | 0.002451 | 4 | 27 | 0 | 20.5
6F | USS69S Min | X | 0.002451 | 4 | 27 | 0 | 20.5
6F | USS72S Max | X | 0.000736 | 4 | 27 | 0 | 20.5
6F | USS72S Min | X | 0.000735 | 4 | 27 | 0 | 20.5
6F | USS73S Max | X | 0.000735 | 4 | 27 | 0 | 20.5
6F | USS73S Min | X | 0.000735 | 4 | 27 | 0 | 20.5
6F | USS76S Max | X | 0.002451 | 4 | 27 | 0 | 20.5
6F | USS76S Min | X | 0.002451 | 4 | 27 | 0 | 20.5
6F | USS77S Max | X | 0.002451 | 4 | 27 | 0 | 20.5
6F | USS77S Min | X | 0.002451 | 4 | 27 | 0 | 20.5
6F | USS80S Max | X | 0.000735 | 4 | 27 | 0 | 20.5
6F | USS80S Min | X | 0.000735 | 4 | 27 | 0 | 20.5
6F | USS81S Max | X | 0.000735 | 4 | 27 | 0 | 20.5
6F | USS81S Min | X | 0.000735 | 4 | 27 | 0 | 20.5
5F | DL | X | 2.327e-07 | 4 | 27 | 0 | 16.5
5F | LL | X | 5.817e-08 | 4 | 27 | 0 | 16.5
5F | EQX | X | 0.002721 | 4 | 27 | 0 | 16.5
5F | 0SPECX Max | X | 0.002131 | 4 | 27 | 0 | 16.5
5F | 1.0DL + 0.5LL Max | X | 2.625e-07 | 4 | 27 | 0 | 16.5
5F | Pushover X Max | X | 0.017115 | 4 | 27 | 0 | 16.5
5F | Pushover X Min | X | 2.625e-07 | 4 | 27 | 0 | 16.5
5F | MMC Max | X | 0.001514 | 4 | 27 | 0 | 16.5
5F | MMC Min | X | 2.625e-07 | 4 | 27 | 0 | 16.5
5F | Mode 1 Max | X | 0.017427 | 4 | 27 | 0 | 16.5
5F | Mode 1 Min | X | 2.625e-07 | 4 | 27 | 0 | 16.5
5F | Mode 2 Max | X | 2.625e-07 | 4 | 27 | 0 | 16.5
5F | Mode 2 Min | X | 0.001605 | 4 | 27 | 0 | 16.5
5F | Mode 3 Max | X | 2.625e-07 | 4 | 27 | 0 | 16.5
5F | Mode 3 Min | X | 0.000498 | 4 | 27 | 0 | 16.5
5F | Mode 4 Max | X | 2.625e-07 | 4 | 27 | 0 | 16.5
5F | Mode 4 Min | X | 0.001655 | 4 | 27 | 0 | 16.5
5F | RSN725_SUPER.B_B-POE360-0.42 Max | X | 0.003421 | 4 | 27 | 0 | 16.5
5F | RSN725_SUPER.B_B-POE360-0.42 Min | X | 0.003863 | 4 | 27 | 0 | 16.5
5F | RSN725_SUPER.B_B-POE360-0.76 Max | X | 0.007778 | 4 | 27 | 0 | 16.5
5F | RSN725_SUPER.B_B-POE360-0.76 Min | X | 0.002956 | 4 | 27 | 0 | 16.5
5F | RSN725_SUPER.B_B-POE360-0.84 Max | X | 0.00904 | 4 | 27 | 0 | 16.5
5F | RSN725_SUPER.B_B-POE360-0.84 Min | X | 0.003262 | 4 | 27 | 0 | 16.5
5F | RSN725_SUPER.B_B-POE360-2.12 Max | X | 0.022209 | 4 | 27 | 0 | 16.5
5F | RSN725_SUPER.B_B-POE360-2.12 Min | X | 0.010623 | 4 | 27 | 0 | 16.5
5F | RSN725_SUPER.B_B-POE360-3.39 Max | X | 0.045344 | 4 | 27 | 0 | 16.5
5F | RSN725_SUPER.B_B-POE360-3.39 Min | X | 0.020597 | 4 | 27 | 0 | 16.5
5F | RSN725_SUPER.B_B-POE360-4.24 Max | X | 0.094261 | 4 | 27 | 0 | 16.5
5F | RSN725_SUPER.B_B-POE360-4.24 Min | X | 0.027303 | 4 | 27 | 0 | 16.5
5F | RSN725_SUPER.B_B-POE360-5.08 Max | X | 0.30609 | 4 | 27 | 0 | 16.5
5F | RSN725_SUPER.B_B-POE360-5.08 Min | X | 0.034656 | 4 | 27 | 0 | 16.5
5F | RSN725_SUPER.B_B-POE360-6.36 Max | X | 0.6047 | 4 | 27 | 0 | 16.5
5F | RSN725_SUPER.B_B-POE360-6.36 Min | X | 0.048525 | 4 | 27 | 0 | 16.5
5F | RSN725_SUPER.B_B-POE360-7.63 Max | X | 1.4789 | 4 | 27 | 0 | 16.5
5F | RSN725_SUPER.B_B-POE360-7.63 Min | X | 0.062945 | 4 | 27 | 0 | 16.5
5F | RSN725_SUPER.B_B-POE360-8.47 Max | X | 2.7597 | 4 | 27 | 0 | 16.5
5F | RSN725_SUPER.B_B-POE360-8.47 Min | X | 0.071857 | 4 | 27 | 0 | 16.5
5F | RSN725_SUPER.B_B-POE360-12.71 Max | X | 11.2196 | 4 | 27 | 0 | 16.5
5F | RSN725_SUPER.B_B-POE360-12.71 Min | X | 0.11741 | 4 | 27 | 0 | 16.5
5F | RSN900_LANDERS_YER270-0.88 Max | X | 0.004018 | 4 | 27 | 0 | 16.5
5F | RSN900_LANDERS_YER270-0.88 Min | X | 0.002944 | 4 | 27 | 0 | 16.5
5F | RSN900_LANDERS_YER270-1.57 Max | X | 0.008112 | 4 | 27 | 0 | 16.5
5F | RSN900_LANDERS_YER270-1.57 Min | X | 0.005875 | 4 | 27 | 0 | 16.5
5F | RSN900_LANDERS_YER270-1.74 Max | X | 0.009844 | 4 | 27 | 0 | 16.5
5F | RSN900_LANDERS_YER270-1.74 Min | X | 0.006844 | 4 | 27 | 0 | 16.5
5F | RSN900_LANDERS_YER270-4.39 Max | X | 0.11544 | 4 | 27 | 0 | 16.5
5F | RSN900_LANDERS_YER270-4.39 Min | X | 0.018634 | 4 | 27 | 0 | 16.5
5F | RSN900_LANDERS_YER270-7.02 Max | X | 6.1896 | 4 | 27 | 0 | 16.5
5F | RSN900_LANDERS_YER270-7.02 Min | X | 0.033882 | 4 | 27 | 0 | 16.5
5F | RSN900_LANDERS_YER270-8.77 Max | X | 26.9459 | 4 | 27 | 0 | 16.5
5F | RSN900_LANDERS_YER270-8.77 Min | X | 0.054521 | 4 | 27 | 0 | 16.5
5F | RSN900_LANDERS_YER270-10.53 Max | X | 24.9216 | 4 | 27 | 0 | 16.5
5F | RSN900_LANDERS_YER270-10.53 Min | X | 0.080526 | 4 | 27 | 0 | 16.5
5F | RSN900_LANDERS_YER270-13.16 Max | X | 231.9194 | 4 | 27 | 0 | 16.5
5F | RSN900_LANDERS_YER270-13.16 Min | X | 0.11572 | 4 | 27 | 0 | 16.5
5F | RSN900_LANDERS_YER270-15.79 Max | X | 0.03536 | 4 | 27 | 0 | 16.5
5F | RSN900_LANDERS_YER270-15.79 Min | X | 37.9351 | 4 | 27 | 0 | 16.5
5F | RSN900_LANDERS_YER270-17.54 Max | X | 141.5156 | 4 | 27 | 0 | 16.5
5F | RSN900_LANDERS_YER270-17.54 Min | X | 0.1997 | 4 | 27 | 0 | 16.5
5F | RSN900_LANDERS_YER270-26.32 Max | X | 0.018184 | 4 | 27 | 0 | 16.5
5F | RSN900_LANDERS_YER270-26.32 Min | X | 41.6949 | 4 | 27 | 0 | 16.5
5F | RSN953_NORTHR_MUL279-1.1 Max | X | 0.004274 | 4 | 27 | 0 | 16.5
5F | RSN953_NORTHR_MUL279-1.1 Min | X | 0.005269 | 4 | 27 | 0 | 16.5
5F | RSN953_NORTHR_MUL279-1.97 Max | X | 0.00778 | 4 | 27 | 0 | 16.5
5F | RSN953_NORTHR_MUL279-1.97 Min | X | 0.008778 | 4 | 27 | 0 | 16.5
5F | RSN953_NORTHR_MUL279-2.18 Max | X | 0.008644 | 4 | 27 | 0 | 16.5
5F | RSN953_NORTHR_MUL279-2.18 Min | X | 0.009504 | 4 | 27 | 0 | 16.5
5F | RSN953_NORTHR_MUL279-5.49 Max | X | 0.02208 | 4 | 27 | 0 | 16.5
5F | RSN953_NORTHR_MUL279-5.49 Min | X | 0.020981 | 4 | 27 | 0 | 16.5
5F | RSN953_NORTHR_MUL279-8.79 Max | X | 0.03211 | 4 | 27 | 0 | 16.5
5F | RSN953_NORTHR_MUL279-8.79 Min | X | 0.072991 | 4 | 27 | 0 | 16.5
5F | RSN953_NORTHR_MUL279-10.99 Max | X | 0.038008 | 4 | 27 | 0 | 16.5
5F | RSN953_NORTHR_MUL279-10.99 Min | X | 0.11145 | 4 | 27 | 0 | 16.5
5F | RSN953_NORTHR_MUL279-13.19 Max | X | 0.046444 | 4 | 27 | 0 | 16.5
5F | RSN953_NORTHR_MUL279-13.19 Min | X | 2.2697 | 4 | 27 | 0 | 16.5
5F | RSN953_NORTHR_MUL279-16.48 Max | X | 0.049596 | 4 | 27 | 0 | 16.5
5F | RSN953_NORTHR_MUL279-16.48 Min | X | 235.194 | 4 | 27 | 0 | 16.5
5F | RSN953_NORTHR_MUL279-19.78 Max | X | 47.6896 | 4 | 27 | 0 | 16.5
5F | RSN953_NORTHR_MUL279-19.78 Min | X | 0.061301 | 4 | 27 | 0 | 16.5
5F | RSN953_NORTHR_MUL279-21.98 Max | X | 41.2942 | 4 | 27 | 0 | 16.5
5F | RSN953_NORTHR_MUL279-21.98 Min | X | 0.038974 | 4 | 27 | 0 | 16.5
5F | RSN953_NORTHR_MUL279-32.97 Max | X | 8.0922 | 4 | 27 | 0 | 16.5
5F | RSN953_NORTHR_MUL279-32.97 Min | X | 125.6937 | 4 | 27 | 0 | 16.5
5F | RSN960_NORTHR_LOS000-0.63 Max | X | 0.005858 | 4 | 27 | 0 | 16.5
5F | RSN960_NORTHR_LOS000-0.63 Min | X | 0.004345 | 4 | 27 | 0 | 16.5
5F | RSN960_NORTHR_LOS000-1.13 Max | X | 0.006787 | 4 | 27 | 0 | 16.5
5F | RSN960_NORTHR_LOS000-1.13 Min | X | 0.00817 | 4 | 27 | 0 | 16.5
5F | RSN960_NORTHR_LOS000-1.25 Max | X | 0.006846 | 4 | 27 | 0 | 16.5
5F | RSN960_NORTHR_LOS000-1.25 Min | X | 0.00918 | 4 | 27 | 0 | 16.5
5F | RSN960_NORTHR_LOS000-3.16 Max | X | 0.011959 | 4 | 27 | 0 | 16.5
5F | RSN960_NORTHR_LOS000-3.16 Min | X | 0.023597 | 4 | 27 | 0 | 16.5
5F | RSN960_NORTHR_LOS000-5.06 Max | X | 0.023484 | 4 | 27 | 0 | 16.5
5F | RSN960_NORTHR_LOS000-5.06 Min | X | 0.042352 | 4 | 27 | 0 | 16.5
5F | RSN960_NORTHR_LOS000-6.33 Max | X | 0.031642 | 4 | 27 | 0 | 16.5
5F | RSN960_NORTHR_LOS000-6.33 Min | X | 0.042707 | 4 | 27 | 0 | 16.5
5F | RSN960_NORTHR_LOS000-7.59 Max | X | 0.03961 | 4 | 27 | 0 | 16.5
5F | RSN960_NORTHR_LOS000-7.59 Min | X | 0.067353 | 4 | 27 | 0 | 16.5
5F | RSN960_NORTHR_LOS000-9.49 Max | X | 0.052716 | 4 | 27 | 0 | 16.5
5F | RSN960_NORTHR_LOS000-9.49 Min | X | 0.38686 | 4 | 27 | 0 | 16.5
5F | RSN960_NORTHR_LOS000-11.39 Max | X | 0.066839 | 4 | 27 | 0 | 16.5
5F | RSN960_NORTHR_LOS000-11.39 Min | X | 0.76788 | 4 | 27 | 0 | 16.5
5F | RSN960_NORTHR_LOS000-12.66 Max | X | 0.075038 | 4 | 27 | 0 | 16.5
5F | RSN960_NORTHR_LOS000-12.66 Min | X | 1.7439 | 4 | 27 | 0 | 16.5
5F | RSN960_NORTHR_LOS000-18.99 Max | X | 0.11681 | 4 | 27 | 0 | 16.5
5F | RSN960_NORTHR_LOS000-18.99 Min | X | 5.3817 | 4 | 27 | 0 | 16.5
5F | RSN1111_KOBE_NIS000-0.79 Max | X | 0.003937 | 4 | 27 | 0 | 16.5
5F | RSN1111_KOBE_NIS000-0.79 Min | X | 0.003976 | 4 | 27 | 0 | 16.5
5F | RSN1111_KOBE_NIS000-1.42 Max | X | 0.007625 | 4 | 27 | 0 | 16.5
5F | RSN1111_KOBE_NIS000-1.42 Min | X | 0.005014 | 4 | 27 | 0 | 16.5
5F | RSN1111_KOBE_NIS000-1.57 Max | X | 0.00883 | 4 | 27 | 0 | 16.5
5F | RSN1111_KOBE_NIS000-1.57 Min | X | 0.005035 | 4 | 27 | 0 | 16.5
5F | RSN1111_KOBE_NIS000-3.97 Max | X | 0.077672 | 4 | 27 | 0 | 16.5
5F | RSN1111_KOBE_NIS000-3.97 Min | X | 0.006233 | 4 | 27 | 0 | 16.5
5F | RSN1111_KOBE_NIS000-6.35 Max | X | 30.9848 | 4 | 27 | 0 | 16.5
5F | RSN1111_KOBE_NIS000-6.35 Min | X | 0.012539 | 4 | 27 | 0 | 16.5
5F | RSN1111_KOBE_NIS000-7.94 Max | X | 53.4774 | 4 | 27 | 0 | 16.5
5F | RSN1111_KOBE_NIS000-7.94 Min | X | 0.017005 | 4 | 27 | 0 | 16.5
5F | RSN1111_KOBE_NIS000-9.52 Max | X | 26.5009 | 4 | 27 | 0 | 16.5
5F | RSN1111_KOBE_NIS000-9.52 Min | X | 0.025633 | 4 | 27 | 0 | 16.5
5F | RSN1111_KOBE_NIS000-11.9 Max | X | 4.5405 | 4 | 27 | 0 | 16.5
5F | RSN1111_KOBE_NIS000-11.9 Min | X | 0.035804 | 4 | 27 | 0 | 16.5
5F | RSN1111_KOBE_NIS000-14.29 Max | X | 54.2647 | 4 | 27 | 0 | 16.5
5F | RSN1111_KOBE_NIS000-14.29 Min | X | 0.054371 | 4 | 27 | 0 | 16.5
5F | RSN1111_KOBE_NIS000-15.87 Max | X | 146.5752 | 4 | 27 | 0 | 16.5
5F | RSN1111_KOBE_NIS000-15.87 Min | X | 0.065263 | 4 | 27 | 0 | 16.5
5F | RSN1111_KOBE_NIS000-23.81 Max | X | 0.039924 | 4 | 27 | 0 | 16.5
5F | RSN1111_KOBE_NIS000-23.81 Min | X | 12.8727 | 4 | 27 | 0 | 16.5
5F | RSN1116_KOBE_SHI000-0.56 Max | X | 0.004852 | 4 | 27 | 0 | 16.5
5F | RSN1116_KOBE_SHI000-0.56 Min | X | 0.003114 | 4 | 27 | 0 | 16.5
5F | RSN1116_KOBE_SHI000-1.01 Max | X | 0.009808 | 4 | 27 | 0 | 16.5
5F | RSN1116_KOBE_SHI000-1.01 Min | X | 0.002872 | 4 | 27 | 0 | 16.5
5F | RSN1116_KOBE_SHI000-1.11 Max | X | 0.011261 | 4 | 27 | 0 | 16.5
5F | RSN1116_KOBE_SHI000-1.11 Min | X | 0.002363 | 4 | 27 | 0 | 16.5
5F | RSN1116_KOBE_SHI000-2.81 Max | X | 0.032154 | 4 | 27 | 0 | 16.5
5F | RSN1116_KOBE_SHI000-2.81 Min | X | 0.006078 | 4 | 27 | 0 | 16.5
5F | RSN1116_KOBE_SHI000-4.49 Max | X | 3.7197 | 4 | 27 | 0 | 16.5
5F | RSN1116_KOBE_SHI000-4.49 Min | X | 0.01228 | 4 | 27 | 0 | 16.5
5F | RSN1116_KOBE_SHI000-5.62 Max | X | 7.789 | 4 | 27 | 0 | 16.5
5F | RSN1116_KOBE_SHI000-5.62 Min | X | 0.016964 | 4 | 27 | 0 | 16.5
5F | RSN1116_KOBE_SHI000-6.74 Max | X | 34.2204 | 4 | 27 | 0 | 16.5
5F | RSN1116_KOBE_SHI000-6.74 Min | X | 0.021836 | 4 | 27 | 0 | 16.5
5F | RSN1116_KOBE_SHI000-8.43 Max | X | 50.3403 | 4 | 27 | 0 | 16.5
5F | RSN1116_KOBE_SHI000-8.43 Min | X | 0.030824 | 4 | 27 | 0 | 16.5
5F | RSN1116_KOBE_SHI000-10.11 Max | X | 51.1892 | 4 | 27 | 0 | 16.5
5F | RSN1116_KOBE_SHI000-10.11 Min | X | 0.037868 | 4 | 27 | 0 | 16.5
5F | RSN1116_KOBE_SHI000-11.24 Max | X | 46.2341 | 4 | 27 | 0 | 16.5
5F | RSN1116_KOBE_SHI000-11.24 Min | X | 0.04257 | 4 | 27 | 0 | 16.5
5F | RSN1116_KOBE_SHI000-16.85 Max | X | 30.4818 | 4 | 27 | 0 | 16.5
5F | RSN1116_KOBE_SHI000-16.85 Min | X | 0.071168 | 4 | 27 | 0 | 16.5
5F | RSN1148_KOCAELI_ARE090-1.18 Max | X | 0.003638 | 4 | 27 | 0 | 16.5
5F | RSN1148_KOCAELI_ARE090-1.18 Min | X | 0.003167 | 4 | 27 | 0 | 16.5
5F | RSN1148_KOCAELI_ARE090-2.11 Max | X | 0.009192 | 4 | 27 | 0 | 16.5
5F | RSN1148_KOCAELI_ARE090-2.11 Min | X | 0.002497 | 4 | 27 | 0 | 16.5
5F | RSN1148_KOCAELI_ARE090-2.33 Max | X | 0.010943 | 4 | 27 | 0 | 16.5
5F | RSN1148_KOCAELI_ARE090-2.33 Min | X | 0.002339 | 4 | 27 | 0 | 16.5
5F | RSN1148_KOCAELI_ARE090-5.88 Max | X | 0.048106 | 4 | 27 | 0 | 16.5
5F | RSN1148_KOCAELI_ARE090-5.88 Min | X | 0.042499 | 4 | 27 | 0 | 16.5
5F | RSN1148_KOCAELI_ARE090-9.41 Max | X | 1.3714 | 4 | 27 | 0 | 16.5
5F | RSN1148_KOCAELI_ARE090-9.41 Min | X | 0.00148 | 4 | 27 | 0 | 16.5
5F | RSN1148_KOCAELI_ARE090-11.76 Max | X | 14.1624 | 4 | 27 | 0 | 16.5
5F | RSN1148_KOCAELI_ARE090-11.76 Min | X | 0.001849 | 4 | 27 | 0 | 16.5
5F | RSN1148_KOCAELI_ARE090-14.12 Max | X | 14.9514 | 4 | 27 | 0 | 16.5
5F | RSN1148_KOCAELI_ARE090-14.12 Min | X | 0.002219 | 4 | 27 | 0 | 16.5
5F | RSN1148_KOCAELI_ARE090-17.65 Max | X | 3.6449 | 4 | 27 | 0 | 16.5
5F | RSN1148_KOCAELI_ARE090-17.65 Min | X | 0.002774 | 4 | 27 | 0 | 16.5
5F | RSN1148_KOCAELI_ARE090-21.18 Max | X | 35.5174 | 4 | 27 | 0 | 16.5
5F | RSN1148_KOCAELI_ARE090-21.18 Min | X | 0.003151 | 4 | 27 | 0 | 16.5
5F | RSN1148_KOCAELI_ARE090-23.53 Max | X | 26.2821 | 4 | 27 | 0 | 16.5
5F | RSN1148_KOCAELI_ARE090-23.53 Min | X | 0.003268 | 4 | 27 | 0 | 16.5
5F | RSN1148_KOCAELI_ARE090-35.29 Max | X | 35.334 | 4 | 27 | 0 | 16.5
5F | RSN1148_KOCAELI_ARE090-35.29 Min | X | 0.008931 | 4 | 27 | 0 | 16.5
5F | RSN1158_KOCAELI_DZC180-0.89 Max | X | 0.004688 | 4 | 27 | 0 | 16.5
5F | RSN1158_KOCAELI_DZC180-0.89 Min | X | 0.006718 | 4 | 27 | 0 | 16.5
5F | RSN1158_KOCAELI_DZC180-1.6 Max | X | 0.004794 | 4 | 27 | 0 | 16.5
5F | RSN1158_KOCAELI_DZC180-1.6 Min | X | 0.015262 | 4 | 27 | 0 | 16.5
5F | RSN1158_KOCAELI_DZC180-1.77 Max | X | 0.005112 | 4 | 27 | 0 | 16.5
5F | RSN1158_KOCAELI_DZC180-1.77 Min | X | 0.017139 | 4 | 27 | 0 | 16.5
5F | RSN1158_KOCAELI_DZC180-4.46 Max | X | 0.028188 | 4 | 27 | 0 | 16.5
5F | RSN1158_KOCAELI_DZC180-4.46 Min | X | 0.047691 | 4 | 27 | 0 | 16.5
5F | RSN1158_KOCAELI_DZC180-7.14 Max | X | 0.041248 | 4 | 27 | 0 | 16.5
5F | RSN1158_KOCAELI_DZC180-7.14 Min | X | 1.1732 | 4 | 27 | 0 | 16.5
5F | RSN1158_KOCAELI_DZC180-8.93 Max | X | 0.058151 | 4 | 27 | 0 | 16.5
5F | RSN1158_KOCAELI_DZC180-8.93 Min | X | 1.4822 | 4 | 27 | 0 | 16.5
5F | RSN1158_KOCAELI_DZC180-10.71 Max | X | 0.074603 | 4 | 27 | 0 | 16.5
5F | RSN1158_KOCAELI_DZC180-10.71 Min | X | 8.5984 | 4 | 27 | 0 | 16.5
5F | RSN1158_KOCAELI_DZC180-13.39 Max | X | 0.10318 | 4 | 27 | 0 | 16.5
5F | RSN1158_KOCAELI_DZC180-13.39 Min | X | 3.9604 | 4 | 27 | 0 | 16.5
5F | RSN1158_KOCAELI_DZC180-16.07 Max | X | 6.1955 | 4 | 27 | 0 | 16.5
5F | RSN1158_KOCAELI_DZC180-16.07 Min | X | 0.075392 | 4 | 27 | 0 | 16.5
5F | RSN1158_KOCAELI_DZC180-17.86 Max | X | 0.15741 | 4 | 27 | 0 | 16.5
5F | RSN1158_KOCAELI_DZC180-17.86 Min | X | 6.0568 | 4 | 27 | 0 | 16.5
5F | RSN1158_KOCAELI_DZC180-26.79 Max | X | 228.9948 | 4 | 27 | 0 | 16.5
5F | RSN1158_KOCAELI_DZC180-26.79 Min | X | 0.02019 | 4 | 27 | 0 | 16.5
5F | RSN1602_DUZCE_BOL090-1.39 Max | X | 0.004658 | 4 | 27 | 0 | 16.5
5F | RSN1602_DUZCE_BOL090-1.39 Min | X | 0.005711 | 4 | 27 | 0 | 16.5
5F | RSN1602_DUZCE_BOL090-2.49 Max | X | 0.008946 | 4 | 27 | 0 | 16.5
5F | RSN1602_DUZCE_BOL090-2.49 Min | X | 0.008924 | 4 | 27 | 0 | 16.5
5F | RSN1602_DUZCE_BOL090-2.75 Max | X | 0.010657 | 4 | 27 | 0 | 16.5
5F | RSN1602_DUZCE_BOL090-2.75 Min | X | 0.009374 | 4 | 27 | 0 | 16.5
5F | RSN1602_DUZCE_BOL090-6.94 Max | X | 0.03162 | 4 | 27 | 0 | 16.5
5F | RSN1602_DUZCE_BOL090-6.94 Min | X | 0.018866 | 4 | 27 | 0 | 16.5
5F | RSN1602_DUZCE_BOL090-11.11 Max | X | 0.049377 | 4 | 27 | 0 | 16.5
5F | RSN1602_DUZCE_BOL090-11.11 Min | X | 237.0154 | 4 | 27 | 0 | 16.5
5F | RSN1602_DUZCE_BOL090-13.89 Max | X | 0.060478 | 4 | 27 | 0 | 16.5
5F | RSN1602_DUZCE_BOL090-13.89 Min | X | 233.6672 | 4 | 27 | 0 | 16.5
5F | RSN1602_DUZCE_BOL090-16.67 Max | X | 0.069321 | 4 | 27 | 0 | 16.5
5F | RSN1602_DUZCE_BOL090-16.67 Min | X | 68.8425 | 4 | 27 | 0 | 16.5
5F | RSN1602_DUZCE_BOL090-20.83 Max | X | 133.6131 | 4 | 27 | 0 | 16.5
5F | RSN1602_DUZCE_BOL090-20.83 Min | X | 2.2828 | 4 | 27 | 0 | 16.5
5F | RSN1602_DUZCE_BOL090-25.0 Max | X | 195.8676 | 4 | 27 | 0 | 16.5
5F | RSN1602_DUZCE_BOL090-25.0 Min | X | 0.06449 | 4 | 27 | 0 | 16.5
5F | RSN1602_DUZCE_BOL090-27.78 Max | X | 234.8755 | 4 | 27 | 0 | 16.5
5F | RSN1602_DUZCE_BOL090-27.78 Min | X | 0.07532 | 4 | 27 | 0 | 16.5
5F | RSN1602_DUZCE_BOL090-41.67 Max | X | 0.15897 | 4 | 27 | 0 | 16.5
5F | RSN1602_DUZCE_BOL090-41.67 Min | X | 58.4793 | 4 | 27 | 0 | 16.5
5F | RSN1633_MANJIL_ABBAR--T-0.35 Max | X | 0.004107 | 4 | 27 | 0 | 16.5
5F | RSN1633_MANJIL_ABBAR--T-0.35 Min | X | 0.003973 | 4 | 27 | 0 | 16.5
5F | RSN1633_MANJIL_ABBAR--T-0.63 Max | X | 0.005903 | 4 | 27 | 0 | 16.5
5F | RSN1633_MANJIL_ABBAR--T-0.63 Min | X | 0.004964 | 4 | 27 | 0 | 16.5
5F | RSN1633_MANJIL_ABBAR--T-0.69 Max | X | 0.00623 | 4 | 27 | 0 | 16.5
5F | RSN1633_MANJIL_ABBAR--T-0.69 Min | X | 0.005179 | 4 | 27 | 0 | 16.5
5F | RSN1633_MANJIL_ABBAR--T-1.75 Max | X | 0.009372 | 4 | 27 | 0 | 16.5
5F | RSN1633_MANJIL_ABBAR--T-1.75 Min | X | 0.011805 | 4 | 27 | 0 | 16.5
5F | RSN1633_MANJIL_ABBAR--T-2.8 Max | X | 0.014922 | 4 | 27 | 0 | 16.5
5F | RSN1633_MANJIL_ABBAR--T-2.8 Min | X | 0.018277 | 4 | 27 | 0 | 16.5
5F | RSN1633_MANJIL_ABBAR--T-3.5 Max | X | 0.01344 | 4 | 27 | 0 | 16.5
5F | RSN1633_MANJIL_ABBAR--T-3.5 Min | X | 0.024763 | 4 | 27 | 0 | 16.5
5F | RSN1633_MANJIL_ABBAR--T-4.2 Max | X | 0.013992 | 4 | 27 | 0 | 16.5
5F | RSN1633_MANJIL_ABBAR--T-4.2 Min | X | 0.14561 | 4 | 27 | 0 | 16.5
5F | RSN1633_MANJIL_ABBAR--T-5.24 Max | X | 0.015181 | 4 | 27 | 0 | 16.5
5F | RSN1633_MANJIL_ABBAR--T-5.24 Min | X | 25.9389 | 4 | 27 | 0 | 16.5
5F | RSN1633_MANJIL_ABBAR--T-6.29 Max | X | 0.019117 | 4 | 27 | 0 | 16.5
5F | RSN1633_MANJIL_ABBAR--T-6.29 Min | X | 26.726 | 4 | 27 | 0 | 16.5
5F | RSN1633_MANJIL_ABBAR--T-6.99 Max | X | 0.021431 | 4 | 27 | 0 | 16.5
5F | RSN1633_MANJIL_ABBAR--T-6.99 Min | X | 28.9944 | 4 | 27 | 0 | 16.5
5F | RSN1633_MANJIL_ABBAR--T-10.49 Max | X | 0.040904 | 4 | 27 | 0 | 16.5
5F | RSN1633_MANJIL_ABBAR--T-10.49 Min | X | 27.0575 | 4 | 27 | 0 | 16.5
5F | RSN1787_HECTOR_HEC090-0.9 Max | X | 0.006181 | 4 | 27 | 0 | 16.5
5F | RSN1787_HECTOR_HEC090-0.9 Min | X | 0.003857 | 4 | 27 | 0 | 16.5
5F | RSN1787_HECTOR_HEC090-1.61 Max | X | 0.00891 | 4 | 27 | 0 | 16.5
5F | RSN1787_HECTOR_HEC090-1.61 Min | X | 0.006049 | 4 | 27 | 0 | 16.5
5F | RSN1787_HECTOR_HEC090-1.78 Max | X | 0.009411 | 4 | 27 | 0 | 16.5
5F | RSN1787_HECTOR_HEC090-1.78 Min | X | 0.006744 | 4 | 27 | 0 | 16.5
5F | RSN1787_HECTOR_HEC090-4.5 Max | X | 0.024705 | 4 | 27 | 0 | 16.5
5F | RSN1787_HECTOR_HEC090-4.5 Min | X | 0.013311 | 4 | 27 | 0 | 16.5
5F | RSN1787_HECTOR_HEC090-7.21 Max | X | 0.18751 | 4 | 27 | 0 | 16.5
5F | RSN1787_HECTOR_HEC090-7.21 Min | X | 0.016741 | 4 | 27 | 0 | 16.5
5F | RSN1787_HECTOR_HEC090-9.01 Max | X | 0.043225 | 4 | 27 | 0 | 16.5
5F | RSN1787_HECTOR_HEC090-9.01 Min | X | 32.1863 | 4 | 27 | 0 | 16.5
5F | RSN1787_HECTOR_HEC090-10.81 Max | X | 0.051478 | 4 | 27 | 0 | 16.5
5F | RSN1787_HECTOR_HEC090-10.81 Min | X | 29.2154 | 4 | 27 | 0 | 16.5
5F | RSN1787_HECTOR_HEC090-13.51 Max | X | 0.070177 | 4 | 27 | 0 | 16.5
5F | RSN1787_HECTOR_HEC090-13.51 Min | X | 239.1085 | 4 | 27 | 0 | 16.5
5F | RSN1787_HECTOR_HEC090-16.22 Max | X | 0.092264 | 4 | 27 | 0 | 16.5
5F | RSN1787_HECTOR_HEC090-16.22 Min | X | 22.2919 | 4 | 27 | 0 | 16.5
5F | RSN1787_HECTOR_HEC090-18.02 Max | X | 5.2961 | 4 | 27 | 0 | 16.5
5F | RSN1787_HECTOR_HEC090-18.02 Min | X | 128.2123 | 4 | 27 | 0 | 16.5
5F | RSN1787_HECTOR_HEC090-27.03 Max | X | 8.4052 | 4 | 27 | 0 | 16.5
5F | RSN1787_HECTOR_HEC090-27.03 Min | X | 116.6391 | 4 | 27 | 0 | 16.5
5F | EQV | X | 2.743e-08 | 4 | 27 | 0 | 16.5
5F | USS01 | X | 3.258e-07 | 4 | 27 | 0 | 16.5
5F | USS02 | X | 3.723e-07 | 4 | 27 | 0 | 16.5
5F | USS03 | X | 3.083e-07 | 4 | 27 | 0 | 16.5
5F | USS04 | X | 0.002722 | 4 | 27 | 0 | 16.5
5F | USS06 | X | 0.002721 | 4 | 27 | 0 | 16.5
5F | USS12 | X | 0.002722 | 4 | 27 | 0 | 16.5
5F | USS14 | X | 0.002721 | 4 | 27 | 0 | 16.5
5F | USS20 | X | 0.000817 | 4 | 27 | 0 | 16.5
5F | USS22 | X | 0.000816 | 4 | 27 | 0 | 16.5
5F | USS28 | X | 0.000817 | 4 | 27 | 0 | 16.5
5F | USS30 | X | 0.000816 | 4 | 27 | 0 | 16.5
5F | USS36 | X | 0.002722 | 4 | 27 | 0 | 16.5
5F | USS38 | X | 0.002721 | 4 | 27 | 0 | 16.5
5F | USS44 | X | 0.002722 | 4 | 27 | 0 | 16.5
5F | USS46 | X | 0.002721 | 4 | 27 | 0 | 16.5
5F | USS52 | X | 0.000817 | 4 | 27 | 0 | 16.5
5F | USS54 | X | 0.000816 | 4 | 27 | 0 | 16.5
5F | USS60 | X | 0.000817 | 4 | 27 | 0 | 16.5
5F | USS62 | X | 0.000816 | 4 | 27 | 0 | 16.5
5F | SPECXF Max | X | 0.002545 | 4 | 27 | 0 | 16.5
5F | SPECXF Min | X | 0.002545 | 4 | 27 | 0 | 16.5
5F | USS68S Max | X | 0.002545 | 4 | 27 | 0 | 16.5
5F | USS68S Min | X | 0.002544 | 4 | 27 | 0 | 16.5
5F | USS69S Max | X | 0.002545 | 4 | 27 | 0 | 16.5
5F | USS69S Min | X | 0.002544 | 4 | 27 | 0 | 16.5
5F | USS72S Max | X | 0.000764 | 4 | 27 | 0 | 16.5
5F | USS72S Min | X | 0.000763 | 4 | 27 | 0 | 16.5
5F | USS73S Max | X | 0.000764 | 4 | 27 | 0 | 16.5
5F | USS73S Min | X | 0.000763 | 4 | 27 | 0 | 16.5
5F | USS76S Max | X | 0.002545 | 4 | 27 | 0 | 16.5
5F | USS76S Min | X | 0.002544 | 4 | 27 | 0 | 16.5
5F | USS77S Max | X | 0.002545 | 4 | 27 | 0 | 16.5
5F | USS77S Min | X | 0.002544 | 4 | 27 | 0 | 16.5
5F | USS80S Max | X | 0.000764 | 4 | 27 | 0 | 16.5
5F | USS80S Min | X | 0.000763 | 4 | 27 | 0 | 16.5
5F | USS81S Max | X | 0.000764 | 4 | 27 | 0 | 16.5
5F | USS81S Min | X | 0.000763 | 4 | 27 | 0 | 16.5
4F | DL | X | 2.676e-07 | 4 | 27 | 0 | 12.5
4F | LL | X | 6.689e-08 | 4 | 27 | 0 | 12.5
4F | EQX | X | 0.002753 | 4 | 27 | 0 | 12.5
4F | 0SPECX Max | X | 0.002195 | 4 | 27 | 0 | 12.5
4F | 1.0DL + 0.5LL Max | X | 3.019e-07 | 4 | 27 | 0 | 12.5
4F | Pushover X Max | X | 0.014936 | 4 | 27 | 0 | 12.5
4F | Pushover X Min | X | 3.019e-07 | 4 | 27 | 0 | 12.5
4F | MMC Max | X | 0.001841 | 4 | 27 | 0 | 12.5
4F | MMC Min | X | 3.019e-07 | 4 | 27 | 0 | 12.5
4F | Mode 1 Max | X | 0.014979 | 4 | 27 | 0 | 12.5
4F | Mode 1 Min | X | 3.019e-07 | 4 | 27 | 0 | 12.5
4F | Mode 2 Max | X | 3.019e-07 | 4 | 27 | 0 | 12.5
4F | Mode 2 Min | X | 0.002449 | 4 | 27 | 0 | 12.5
4F | Mode 3 Max | X | 0.000811 | 4 | 27 | 0 | 12.5
4F | Mode 3 Min | X | 3.019e-07 | 4 | 27 | 0 | 12.5
4F | Mode 4 Max | X | 3.019e-07 | 4 | 27 | 0 | 12.5
4F | Mode 4 Min | X | 0.000339 | 4 | 27 | 0 | 12.5
4F | RSN725_SUPER.B_B-POE360-0.42 Max | X | 0.003441 | 4 | 27 | 0 | 12.5
4F | RSN725_SUPER.B_B-POE360-0.42 Min | X | 0.004409 | 4 | 27 | 0 | 12.5
4F | RSN725_SUPER.B_B-POE360-0.76 Max | X | 0.007597 | 4 | 27 | 0 | 12.5
4F | RSN725_SUPER.B_B-POE360-0.76 Min | X | 0.004077 | 4 | 27 | 0 | 12.5
4F | RSN725_SUPER.B_B-POE360-0.84 Max | X | 0.00884 | 4 | 27 | 0 | 12.5
4F | RSN725_SUPER.B_B-POE360-0.84 Min | X | 0.003679 | 4 | 27 | 0 | 12.5
4F | RSN725_SUPER.B_B-POE360-2.12 Max | X | 0.021748 | 4 | 27 | 0 | 12.5
4F | RSN725_SUPER.B_B-POE360-2.12 Min | X | 0.011911 | 4 | 27 | 0 | 12.5
4F | RSN725_SUPER.B_B-POE360-3.39 Max | X | 0.038449 | 4 | 27 | 0 | 12.5
4F | RSN725_SUPER.B_B-POE360-3.39 Min | X | 0.021871 | 4 | 27 | 0 | 12.5
4F | RSN725_SUPER.B_B-POE360-4.24 Max | X | 0.093955 | 4 | 27 | 0 | 12.5
4F | RSN725_SUPER.B_B-POE360-4.24 Min | X | 0.028479 | 4 | 27 | 0 | 12.5
4F | RSN725_SUPER.B_B-POE360-5.08 Max | X | 0.30828 | 4 | 27 | 0 | 12.5
4F | RSN725_SUPER.B_B-POE360-5.08 Min | X | 0.035565 | 4 | 27 | 0 | 12.5
4F | RSN725_SUPER.B_B-POE360-6.36 Max | X | 0.70182 | 4 | 27 | 0 | 12.5
4F | RSN725_SUPER.B_B-POE360-6.36 Min | X | 0.048882 | 4 | 27 | 0 | 12.5
4F | RSN725_SUPER.B_B-POE360-7.63 Max | X | 1.5218 | 4 | 27 | 0 | 12.5
4F | RSN725_SUPER.B_B-POE360-7.63 Min | X | 0.062737 | 4 | 27 | 0 | 12.5
4F | RSN725_SUPER.B_B-POE360-8.47 Max | X | 3.1446 | 4 | 27 | 0 | 12.5
4F | RSN725_SUPER.B_B-POE360-8.47 Min | X | 0.07163 | 4 | 27 | 0 | 12.5
4F | RSN725_SUPER.B_B-POE360-12.71 Max | X | 14.1632 | 4 | 27 | 0 | 12.5
4F | RSN725_SUPER.B_B-POE360-12.71 Min | X | 0.12131 | 4 | 27 | 0 | 12.5
4F | RSN900_LANDERS_YER270-0.88 Max | X | 0.003628 | 4 | 27 | 0 | 12.5
4F | RSN900_LANDERS_YER270-0.88 Min | X | 0.003166 | 4 | 27 | 0 | 12.5
4F | RSN900_LANDERS_YER270-1.57 Max | X | 0.007154 | 4 | 27 | 0 | 12.5
4F | RSN900_LANDERS_YER270-1.57 Min | X | 0.00623 | 4 | 27 | 0 | 12.5
4F | RSN900_LANDERS_YER270-1.74 Max | X | 0.008849 | 4 | 27 | 0 | 12.5
4F | RSN900_LANDERS_YER270-1.74 Min | X | 0.00719 | 4 | 27 | 0 | 12.5
4F | RSN900_LANDERS_YER270-4.39 Max | X | 0.046135 | 4 | 27 | 0 | 12.5
4F | RSN900_LANDERS_YER270-4.39 Min | X | 0.018549 | 4 | 27 | 0 | 12.5
4F | RSN900_LANDERS_YER270-7.02 Max | X | 6.8428 | 4 | 27 | 0 | 12.5
4F | RSN900_LANDERS_YER270-7.02 Min | X | 0.033073 | 4 | 27 | 0 | 12.5
4F | RSN900_LANDERS_YER270-8.77 Max | X | 42.3066 | 4 | 27 | 0 | 12.5
4F | RSN900_LANDERS_YER270-8.77 Min | X | 0.051976 | 4 | 27 | 0 | 12.5
4F | RSN900_LANDERS_YER270-10.53 Max | X | 32.9804 | 4 | 27 | 0 | 12.5
4F | RSN900_LANDERS_YER270-10.53 Min | X | 0.07705 | 4 | 27 | 0 | 12.5
4F | RSN900_LANDERS_YER270-13.16 Max | X | 63.2334 | 4 | 27 | 0 | 12.5
4F | RSN900_LANDERS_YER270-13.16 Min | X | 0.11108 | 4 | 27 | 0 | 12.5
4F | RSN900_LANDERS_YER270-15.79 Max | X | 0.062217 | 4 | 27 | 0 | 12.5
4F | RSN900_LANDERS_YER270-15.79 Min | X | 150.5427 | 4 | 27 | 0 | 12.5
4F | RSN900_LANDERS_YER270-17.54 Max | X | 0.1334 | 4 | 27 | 0 | 12.5
4F | RSN900_LANDERS_YER270-17.54 Min | X | 227.8708 | 4 | 27 | 0 | 12.5
4F | RSN900_LANDERS_YER270-26.32 Max | X | 0.017882 | 4 | 27 | 0 | 12.5
4F | RSN900_LANDERS_YER270-26.32 Min | X | 42.999 | 4 | 27 | 0 | 12.5
4F | RSN953_NORTHR_MUL279-1.1 Max | X | 0.004478 | 4 | 27 | 0 | 12.5
4F | RSN953_NORTHR_MUL279-1.1 Min | X | 0.00493 | 4 | 27 | 0 | 12.5
4F | RSN953_NORTHR_MUL279-1.97 Max | X | 0.008216 | 4 | 27 | 0 | 12.5
4F | RSN953_NORTHR_MUL279-1.97 Min | X | 0.007685 | 4 | 27 | 0 | 12.5
4F | RSN953_NORTHR_MUL279-2.18 Max | X | 0.009109 | 4 | 27 | 0 | 12.5
4F | RSN953_NORTHR_MUL279-2.18 Min | X | 0.007876 | 4 | 27 | 0 | 12.5
4F | RSN953_NORTHR_MUL279-5.49 Max | X | 0.023001 | 4 | 27 | 0 | 12.5
4F | RSN953_NORTHR_MUL279-5.49 Min | X | 0.019883 | 4 | 27 | 0 | 12.5
4F | RSN953_NORTHR_MUL279-8.79 Max | X | 0.034386 | 4 | 27 | 0 | 12.5
4F | RSN953_NORTHR_MUL279-8.79 Min | X | 0.074039 | 4 | 27 | 0 | 12.5
4F | RSN953_NORTHR_MUL279-10.99 Max | X | 0.041007 | 4 | 27 | 0 | 12.5
4F | RSN953_NORTHR_MUL279-10.99 Min | X | 0.041403 | 4 | 27 | 0 | 12.5
4F | RSN953_NORTHR_MUL279-13.19 Max | X | 0.046851 | 4 | 27 | 0 | 12.5
4F | RSN953_NORTHR_MUL279-13.19 Min | X | 1.9898 | 4 | 27 | 0 | 12.5
4F | RSN953_NORTHR_MUL279-16.48 Max | X | 0.058501 | 4 | 27 | 0 | 12.5
4F | RSN953_NORTHR_MUL279-16.48 Min | X | 61.7567 | 4 | 27 | 0 | 12.5
4F | RSN953_NORTHR_MUL279-19.78 Max | X | 36.9288 | 4 | 27 | 0 | 12.5
4F | RSN953_NORTHR_MUL279-19.78 Min | X | 0.037419 | 4 | 27 | 0 | 12.5
4F | RSN953_NORTHR_MUL279-21.98 Max | X | 47.5952 | 4 | 27 | 0 | 12.5
4F | RSN953_NORTHR_MUL279-21.98 Min | X | 0.041683 | 4 | 27 | 0 | 12.5
4F | RSN953_NORTHR_MUL279-32.97 Max | X | 238.0835 | 4 | 27 | 0 | 12.5
4F | RSN953_NORTHR_MUL279-32.97 Min | X | 0.1627 | 4 | 27 | 0 | 12.5
4F | RSN960_NORTHR_LOS000-0.63 Max | X | 0.006069 | 4 | 27 | 0 | 12.5
4F | RSN960_NORTHR_LOS000-0.63 Min | X | 0.004913 | 4 | 27 | 0 | 12.5
4F | RSN960_NORTHR_LOS000-1.13 Max | X | 0.007109 | 4 | 27 | 0 | 12.5
4F | RSN960_NORTHR_LOS000-1.13 Min | X | 0.008921 | 4 | 27 | 0 | 12.5
4F | RSN960_NORTHR_LOS000-1.25 Max | X | 0.007249 | 4 | 27 | 0 | 12.5
4F | RSN960_NORTHR_LOS000-1.25 Min | X | 0.009935 | 4 | 27 | 0 | 12.5
4F | RSN960_NORTHR_LOS000-3.16 Max | X | 0.013938 | 4 | 27 | 0 | 12.5
4F | RSN960_NORTHR_LOS000-3.16 Min | X | 0.024018 | 4 | 27 | 0 | 12.5
4F | RSN960_NORTHR_LOS000-5.06 Max | X | 0.025577 | 4 | 27 | 0 | 12.5
4F | RSN960_NORTHR_LOS000-5.06 Min | X | 0.040984 | 4 | 27 | 0 | 12.5
4F | RSN960_NORTHR_LOS000-6.33 Max | X | 0.033803 | 4 | 27 | 0 | 12.5
4F | RSN960_NORTHR_LOS000-6.33 Min | X | 0.039148 | 4 | 27 | 0 | 12.5
4F | RSN960_NORTHR_LOS000-7.59 Max | X | 0.042358 | 4 | 27 | 0 | 12.5
4F | RSN960_NORTHR_LOS000-7.59 Min | X | 0.061202 | 4 | 27 | 0 | 12.5
4F | RSN960_NORTHR_LOS000-9.49 Max | X | 0.056124 | 4 | 27 | 0 | 12.5
4F | RSN960_NORTHR_LOS000-9.49 Min | X | 0.4815 | 4 | 27 | 0 | 12.5
4F | RSN960_NORTHR_LOS000-11.39 Max | X | 0.070758 | 4 | 27 | 0 | 12.5
4F | RSN960_NORTHR_LOS000-11.39 Min | X | 1.7824 | 4 | 27 | 0 | 12.5
4F | RSN960_NORTHR_LOS000-12.66 Max | X | 0.080156 | 4 | 27 | 0 | 12.5
4F | RSN960_NORTHR_LOS000-12.66 Min | X | 1.7454 | 4 | 27 | 0 | 12.5
4F | RSN960_NORTHR_LOS000-18.99 Max | X | 0.13068 | 4 | 27 | 0 | 12.5
4F | RSN960_NORTHR_LOS000-18.99 Min | X | 6.3627 | 4 | 27 | 0 | 12.5
4F | RSN1111_KOBE_NIS000-0.79 Max | X | 0.003652 | 4 | 27 | 0 | 12.5
4F | RSN1111_KOBE_NIS000-0.79 Min | X | 0.0044 | 4 | 27 | 0 | 12.5
4F | RSN1111_KOBE_NIS000-1.42 Max | X | 0.007359 | 4 | 27 | 0 | 12.5
4F | RSN1111_KOBE_NIS000-1.42 Min | X | 0.006027 | 4 | 27 | 0 | 12.5
4F | RSN1111_KOBE_NIS000-1.57 Max | X | 0.008902 | 4 | 27 | 0 | 12.5
4F | RSN1111_KOBE_NIS000-1.57 Min | X | 0.006159 | 4 | 27 | 0 | 12.5
4F | RSN1111_KOBE_NIS000-3.97 Max | X | 0.067636 | 4 | 27 | 0 | 12.5
4F | RSN1111_KOBE_NIS000-3.97 Min | X | 0.008454 | 4 | 27 | 0 | 12.5
4F | RSN1111_KOBE_NIS000-6.35 Max | X | 43.0188 | 4 | 27 | 0 | 12.5
4F | RSN1111_KOBE_NIS000-6.35 Min | X | 0.014613 | 4 | 27 | 0 | 12.5
4F | RSN1111_KOBE_NIS000-7.94 Max | X | 54.9629 | 4 | 27 | 0 | 12.5
4F | RSN1111_KOBE_NIS000-7.94 Min | X | 0.01949 | 4 | 27 | 0 | 12.5
4F | RSN1111_KOBE_NIS000-9.52 Max | X | 19.8639 | 4 | 27 | 0 | 12.5
4F | RSN1111_KOBE_NIS000-9.52 Min | X | 0.02587 | 4 | 27 | 0 | 12.5
4F | RSN1111_KOBE_NIS000-11.9 Max | X | 4.211 | 4 | 27 | 0 | 12.5
4F | RSN1111_KOBE_NIS000-11.9 Min | X | 0.037753 | 4 | 27 | 0 | 12.5
4F | RSN1111_KOBE_NIS000-14.29 Max | X | 44.0287 | 4 | 27 | 0 | 12.5
4F | RSN1111_KOBE_NIS000-14.29 Min | X | 0.053481 | 4 | 27 | 0 | 12.5
4F | RSN1111_KOBE_NIS000-15.87 Max | X | 0.064009 | 4 | 27 | 0 | 12.5
4F | RSN1111_KOBE_NIS000-15.87 Min | X | 232.7057 | 4 | 27 | 0 | 12.5
4F | RSN1111_KOBE_NIS000-23.81 Max | X | 20.1546 | 4 | 27 | 0 | 12.5
4F | RSN1111_KOBE_NIS000-23.81 Min | X | 0.10917 | 4 | 27 | 0 | 12.5
4F | RSN1116_KOBE_SHI000-0.56 Max | X | 0.005427 | 4 | 27 | 0 | 12.5
4F | RSN1116_KOBE_SHI000-0.56 Min | X | 0.003509 | 4 | 27 | 0 | 12.5
4F | RSN1116_KOBE_SHI000-1.01 Max | X | 0.009797 | 4 | 27 | 0 | 12.5
4F | RSN1116_KOBE_SHI000-1.01 Min | X | 0.004169 | 4 | 27 | 0 | 12.5
4F | RSN1116_KOBE_SHI000-1.11 Max | X | 0.011053 | 4 | 27 | 0 | 12.5
4F | RSN1116_KOBE_SHI000-1.11 Min | X | 0.003919 | 4 | 27 | 0 | 12.5
4F | RSN1116_KOBE_SHI000-2.81 Max | X | 0.026002 | 4 | 27 | 0 | 12.5
4F | RSN1116_KOBE_SHI000-2.81 Min | X | 0.007016 | 4 | 27 | 0 | 12.5
4F | RSN1116_KOBE_SHI000-4.49 Max | X | 3.778 | 4 | 27 | 0 | 12.5
4F | RSN1116_KOBE_SHI000-4.49 Min | X | 0.013458 | 4 | 27 | 0 | 12.5
4F | RSN1116_KOBE_SHI000-5.62 Max | X | 9.0342 | 4 | 27 | 0 | 12.5
4F | RSN1116_KOBE_SHI000-5.62 Min | X | 0.018208 | 4 | 27 | 0 | 12.5
4F | RSN1116_KOBE_SHI000-6.74 Max | X | 42.0732 | 4 | 27 | 0 | 12.5
4F | RSN1116_KOBE_SHI000-6.74 Min | X | 0.023129 | 4 | 27 | 0 | 12.5
4F | RSN1116_KOBE_SHI000-8.43 Max | X | 39.9868 | 4 | 27 | 0 | 12.5
4F | RSN1116_KOBE_SHI000-8.43 Min | X | 0.030549 | 4 | 27 | 0 | 12.5
4F | RSN1116_KOBE_SHI000-10.11 Max | X | 51.129 | 4 | 27 | 0 | 12.5
4F | RSN1116_KOBE_SHI000-10.11 Min | X | 0.038315 | 4 | 27 | 0 | 12.5
4F | RSN1116_KOBE_SHI000-11.24 Max | X | 48.9658 | 4 | 27 | 0 | 12.5
4F | RSN1116_KOBE_SHI000-11.24 Min | X | 0.043645 | 4 | 27 | 0 | 12.5
4F | RSN1116_KOBE_SHI000-16.85 Max | X | 46.1419 | 4 | 27 | 0 | 12.5
4F | RSN1116_KOBE_SHI000-16.85 Min | X | 0.072448 | 4 | 27 | 0 | 12.5
4F | RSN1148_KOCAELI_ARE090-1.18 Max | X | 0.003726 | 4 | 27 | 0 | 12.5
4F | RSN1148_KOCAELI_ARE090-1.18 Min | X | 0.003321 | 4 | 27 | 0 | 12.5
4F | RSN1148_KOCAELI_ARE090-2.11 Max | X | 0.009188 | 4 | 27 | 0 | 12.5
4F | RSN1148_KOCAELI_ARE090-2.11 Min | X | 0.003396 | 4 | 27 | 0 | 12.5
4F | RSN1148_KOCAELI_ARE090-2.33 Max | X | 0.010883 | 4 | 27 | 0 | 12.5
4F | RSN1148_KOCAELI_ARE090-2.33 Min | X | 0.00344 | 4 | 27 | 0 | 12.5
4F | RSN1148_KOCAELI_ARE090-5.88 Max | X | 0.047085 | 4 | 27 | 0 | 12.5
4F | RSN1148_KOCAELI_ARE090-5.88 Min | X | 0.038262 | 4 | 27 | 0 | 12.5
4F | RSN1148_KOCAELI_ARE090-9.41 Max | X | 1.6927 | 4 | 27 | 0 | 12.5
4F | RSN1148_KOCAELI_ARE090-9.41 Min | X | 0.00164 | 4 | 27 | 0 | 12.5
4F | RSN1148_KOCAELI_ARE090-11.76 Max | X | 19.4169 | 4 | 27 | 0 | 12.5
4F | RSN1148_KOCAELI_ARE090-11.76 Min | X | 0.002049 | 4 | 27 | 0 | 12.5
4F | RSN1148_KOCAELI_ARE090-14.12 Max | X | 17.4765 | 4 | 27 | 0 | 12.5
4F | RSN1148_KOCAELI_ARE090-14.12 Min | X | 0.002459 | 4 | 27 | 0 | 12.5
4F | RSN1148_KOCAELI_ARE090-17.65 Max | X | 1.0686 | 4 | 27 | 0 | 12.5
4F | RSN1148_KOCAELI_ARE090-17.65 Min | X | 0.003065 | 4 | 27 | 0 | 12.5
4F | RSN1148_KOCAELI_ARE090-21.18 Max | X | 43.7743 | 4 | 27 | 0 | 12.5
4F | RSN1148_KOCAELI_ARE090-21.18 Min | X | 0.003401 | 4 | 27 | 0 | 12.5
4F | RSN1148_KOCAELI_ARE090-23.53 Max | X | 29.6591 | 4 | 27 | 0 | 12.5
4F | RSN1148_KOCAELI_ARE090-23.53 Min | X | 0.003773 | 4 | 27 | 0 | 12.5
4F | RSN1148_KOCAELI_ARE090-35.29 Max | X | 46.8116 | 4 | 27 | 0 | 12.5
4F | RSN1148_KOCAELI_ARE090-35.29 Min | X | 0.010015 | 4 | 27 | 0 | 12.5
4F | RSN1158_KOCAELI_DZC180-0.89 Max | X | 0.005303 | 4 | 27 | 0 | 12.5
4F | RSN1158_KOCAELI_DZC180-0.89 Min | X | 0.006881 | 4 | 27 | 0 | 12.5
4F | RSN1158_KOCAELI_DZC180-1.6 Max | X | 0.006164 | 4 | 27 | 0 | 12.5
4F | RSN1158_KOCAELI_DZC180-1.6 Min | X | 0.014671 | 4 | 27 | 0 | 12.5
4F | RSN1158_KOCAELI_DZC180-1.77 Max | X | 0.0065 | 4 | 27 | 0 | 12.5
4F | RSN1158_KOCAELI_DZC180-1.77 Min | X | 0.016411 | 4 | 27 | 0 | 12.5
4F | RSN1158_KOCAELI_DZC180-4.46 Max | X | 0.02518 | 4 | 27 | 0 | 12.5
4F | RSN1158_KOCAELI_DZC180-4.46 Min | X | 0.044189 | 4 | 27 | 0 | 12.5
4F | RSN1158_KOCAELI_DZC180-7.14 Max | X | 0.039325 | 4 | 27 | 0 | 12.5
4F | RSN1158_KOCAELI_DZC180-7.14 Min | X | 1.6212 | 4 | 27 | 0 | 12.5
4F | RSN1158_KOCAELI_DZC180-8.93 Max | X | 0.055651 | 4 | 27 | 0 | 12.5
4F | RSN1158_KOCAELI_DZC180-8.93 Min | X | 1.5052 | 4 | 27 | 0 | 12.5
4F | RSN1158_KOCAELI_DZC180-10.71 Max | X | 0.072037 | 4 | 27 | 0 | 12.5
4F | RSN1158_KOCAELI_DZC180-10.71 Min | X | 11.561 | 4 | 27 | 0 | 12.5
4F | RSN1158_KOCAELI_DZC180-13.39 Max | X | 0.10034 | 4 | 27 | 0 | 12.5
4F | RSN1158_KOCAELI_DZC180-13.39 Min | X | 11.6717 | 4 | 27 | 0 | 12.5
4F | RSN1158_KOCAELI_DZC180-16.07 Max | X | 9.2172 | 4 | 27 | 0 | 12.5
4F | RSN1158_KOCAELI_DZC180-16.07 Min | X | 0.062484 | 4 | 27 | 0 | 12.5
4F | RSN1158_KOCAELI_DZC180-17.86 Max | X | 0.1551 | 4 | 27 | 0 | 12.5
4F | RSN1158_KOCAELI_DZC180-17.86 Min | X | 15.8287 | 4 | 27 | 0 | 12.5
4F | RSN1158_KOCAELI_DZC180-26.79 Max | X | 52.7498 | 4 | 27 | 0 | 12.5
4F | RSN1158_KOCAELI_DZC180-26.79 Min | X | 0.020701 | 4 | 27 | 0 | 12.5
4F | RSN1602_DUZCE_BOL090-1.39 Max | X | 0.005072 | 4 | 27 | 0 | 12.5
4F | RSN1602_DUZCE_BOL090-1.39 Min | X | 0.005713 | 4 | 27 | 0 | 12.5
4F | RSN1602_DUZCE_BOL090-2.49 Max | X | 0.008164 | 4 | 27 | 0 | 12.5
4F | RSN1602_DUZCE_BOL090-2.49 Min | X | 0.009686 | 4 | 27 | 0 | 12.5
4F | RSN1602_DUZCE_BOL090-2.75 Max | X | 0.009802 | 4 | 27 | 0 | 12.5
4F | RSN1602_DUZCE_BOL090-2.75 Min | X | 0.010266 | 4 | 27 | 0 | 12.5
4F | RSN1602_DUZCE_BOL090-6.94 Max | X | 0.032468 | 4 | 27 | 0 | 12.5
4F | RSN1602_DUZCE_BOL090-6.94 Min | X | 0.02213 | 4 | 27 | 0 | 12.5
4F | RSN1602_DUZCE_BOL090-11.11 Max | X | 0.055683 | 4 | 27 | 0 | 12.5
4F | RSN1602_DUZCE_BOL090-11.11 Min | X | 65.3061 | 4 | 27 | 0 | 12.5
4F | RSN1602_DUZCE_BOL090-13.89 Max | X | 0.071385 | 4 | 27 | 0 | 12.5
4F | RSN1602_DUZCE_BOL090-13.89 Min | X | 62.641 | 4 | 27 | 0 | 12.5
4F | RSN1602_DUZCE_BOL090-16.67 Max | X | 0.084856 | 4 | 27 | 0 | 12.5
4F | RSN1602_DUZCE_BOL090-16.67 Min | X | 65.2791 | 4 | 27 | 0 | 12.5
4F | RSN1602_DUZCE_BOL090-20.83 Max | X | 0.10513 | 4 | 27 | 0 | 12.5
4F | RSN1602_DUZCE_BOL090-20.83 Min | X | 234.6473 | 4 | 27 | 0 | 12.5
4F | RSN1602_DUZCE_BOL090-25.0 Max | X | 0.11719 | 4 | 27 | 0 | 12.5
4F | RSN1602_DUZCE_BOL090-25.0 Min | X | 213.8641 | 4 | 27 | 0 | 12.5
4F | RSN1602_DUZCE_BOL090-27.78 Max | X | 53.6422 | 4 | 27 | 0 | 12.5
4F | RSN1602_DUZCE_BOL090-27.78 Min | X | 0.10542 | 4 | 27 | 0 | 12.5
4F | RSN1602_DUZCE_BOL090-41.67 Max | X | 0.20251 | 4 | 27 | 0 | 12.5
4F | RSN1602_DUZCE_BOL090-41.67 Min | X | 38.3817 | 4 | 27 | 0 | 12.5
4F | RSN1633_MANJIL_ABBAR--T-0.35 Max | X | 0.004317 | 4 | 27 | 0 | 12.5
4F | RSN1633_MANJIL_ABBAR--T-0.35 Min | X | 0.004086 | 4 | 27 | 0 | 12.5
4F | RSN1633_MANJIL_ABBAR--T-0.63 Max | X | 0.006099 | 4 | 27 | 0 | 12.5
4F | RSN1633_MANJIL_ABBAR--T-0.63 Min | X | 0.005367 | 4 | 27 | 0 | 12.5
4F | RSN1633_MANJIL_ABBAR--T-0.69 Max | X | 0.006444 | 4 | 27 | 0 | 12.5
4F | RSN1633_MANJIL_ABBAR--T-0.69 Min | X | 0.005633 | 4 | 27 | 0 | 12.5
4F | RSN1633_MANJIL_ABBAR--T-1.75 Max | X | 0.009858 | 4 | 27 | 0 | 12.5
4F | RSN1633_MANJIL_ABBAR--T-1.75 Min | X | 0.01249 | 4 | 27 | 0 | 12.5
4F | RSN1633_MANJIL_ABBAR--T-2.8 Max | X | 0.015144 | 4 | 27 | 0 | 12.5
4F | RSN1633_MANJIL_ABBAR--T-2.8 Min | X | 0.018743 | 4 | 27 | 0 | 12.5
4F | RSN1633_MANJIL_ABBAR--T-3.5 Max | X | 0.014831 | 4 | 27 | 0 | 12.5
4F | RSN1633_MANJIL_ABBAR--T-3.5 Min | X | 0.023893 | 4 | 27 | 0 | 12.5
4F | RSN1633_MANJIL_ABBAR--T-4.2 Max | X | 0.015075 | 4 | 27 | 0 | 12.5
4F | RSN1633_MANJIL_ABBAR--T-4.2 Min | X | 0.14085 | 4 | 27 | 0 | 12.5
4F | RSN1633_MANJIL_ABBAR--T-5.24 Max | X | 0.01502 | 4 | 27 | 0 | 12.5
4F | RSN1633_MANJIL_ABBAR--T-5.24 Min | X | 34.926 | 4 | 27 | 0 | 12.5
4F | RSN1633_MANJIL_ABBAR--T-6.29 Max | X | 0.018334 | 4 | 27 | 0 | 12.5
4F | RSN1633_MANJIL_ABBAR--T-6.29 Min | X | 35.8809 | 4 | 27 | 0 | 12.5
4F | RSN1633_MANJIL_ABBAR--T-6.99 Max | X | 0.020442 | 4 | 27 | 0 | 12.5
4F | RSN1633_MANJIL_ABBAR--T-6.99 Min | X | 42.3867 | 4 | 27 | 0 | 12.5
4F | RSN1633_MANJIL_ABBAR--T-10.49 Max | X | 0.038474 | 4 | 27 | 0 | 12.5
4F | RSN1633_MANJIL_ABBAR--T-10.49 Min | X | 38.5273 | 4 | 27 | 0 | 12.5
4F | RSN1787_HECTOR_HEC090-0.9 Max | X | 0.006419 | 4 | 27 | 0 | 12.5
4F | RSN1787_HECTOR_HEC090-0.9 Min | X | 0.003993 | 4 | 27 | 0 | 12.5
4F | RSN1787_HECTOR_HEC090-1.61 Max | X | 0.009525 | 4 | 27 | 0 | 12.5
4F | RSN1787_HECTOR_HEC090-1.61 Min | X | 0.005556 | 4 | 27 | 0 | 12.5
4F | RSN1787_HECTOR_HEC090-1.78 Max | X | 0.010045 | 4 | 27 | 0 | 12.5
4F | RSN1787_HECTOR_HEC090-1.78 Min | X | 0.00624 | 4 | 27 | 0 | 12.5
4F | RSN1787_HECTOR_HEC090-4.5 Max | X | 0.025304 | 4 | 27 | 0 | 12.5
4F | RSN1787_HECTOR_HEC090-4.5 Min | X | 0.013061 | 4 | 27 | 0 | 12.5
4F | RSN1787_HECTOR_HEC090-7.21 Max | X | 0.079855 | 4 | 27 | 0 | 12.5
4F | RSN1787_HECTOR_HEC090-7.21 Min | X | 0.018832 | 4 | 27 | 0 | 12.5
4F | RSN1787_HECTOR_HEC090-9.01 Max | X | 0.04423 | 4 | 27 | 0 | 12.5
4F | RSN1787_HECTOR_HEC090-9.01 Min | X | 36.5006 | 4 | 27 | 0 | 12.5
4F | RSN1787_HECTOR_HEC090-10.81 Max | X | 0.056664 | 4 | 27 | 0 | 12.5
4F | RSN1787_HECTOR_HEC090-10.81 Min | X | 37.6971 | 4 | 27 | 0 | 12.5
4F | RSN1787_HECTOR_HEC090-13.51 Max | X | 0.074829 | 4 | 27 | 0 | 12.5
4F | RSN1787_HECTOR_HEC090-13.51 Min | X | 62.5948 | 4 | 27 | 0 | 12.5
4F | RSN1787_HECTOR_HEC090-16.22 Max | X | 0.091125 | 4 | 27 | 0 | 12.5
4F | RSN1787_HECTOR_HEC090-16.22 Min | X | 29.7681 | 4 | 27 | 0 | 12.5
4F | RSN1787_HECTOR_HEC090-18.02 Max | X | 231.7942 | 4 | 27 | 0 | 12.5
4F | RSN1787_HECTOR_HEC090-18.02 Min | X | 0.050762 | 4 | 27 | 0 | 12.5
4F | RSN1787_HECTOR_HEC090-27.03 Max | X | 219.8943 | 4 | 27 | 0 | 12.5
4F | RSN1787_HECTOR_HEC090-27.03 Min | X | 0.022448 | 4 | 27 | 0 | 12.5
4F | EQV | X | 3.155e-08 | 4 | 27 | 0 | 12.5
4F | USS01 | X | 3.746e-07 | 4 | 27 | 0 | 12.5
4F | USS02 | X | 4.281e-07 | 4 | 27 | 0 | 12.5
4F | USS03 | X | 3.545e-07 | 4 | 27 | 0 | 12.5
4F | USS04 | X | 0.002753 | 4 | 27 | 0 | 12.5
4F | USS06 | X | 0.002752 | 4 | 27 | 0 | 12.5
4F | USS12 | X | 0.002753 | 4 | 27 | 0 | 12.5
4F | USS14 | X | 0.002752 | 4 | 27 | 0 | 12.5
4F | USS20 | X | 0.000826 | 4 | 27 | 0 | 12.5
4F | USS22 | X | 0.000825 | 4 | 27 | 0 | 12.5
4F | USS28 | X | 0.000826 | 4 | 27 | 0 | 12.5
4F | USS30 | X | 0.000826 | 4 | 27 | 0 | 12.5
4F | USS36 | X | 0.002753 | 4 | 27 | 0 | 12.5
4F | USS38 | X | 0.002753 | 4 | 27 | 0 | 12.5
4F | USS44 | X | 0.002753 | 4 | 27 | 0 | 12.5
4F | USS46 | X | 0.002753 | 4 | 27 | 0 | 12.5
4F | USS52 | X | 0.000826 | 4 | 27 | 0 | 12.5
4F | USS54 | X | 0.000826 | 4 | 27 | 0 | 12.5
4F | USS60 | X | 0.000826 | 4 | 27 | 0 | 12.5
4F | USS62 | X | 0.000826 | 4 | 27 | 0 | 12.5
4F | SPECXF Max | X | 0.002621 | 4 | 27 | 0 | 12.5
4F | SPECXF Min | X | 0.002621 | 4 | 27 | 0 | 12.5
4F | USS68S Max | X | 0.002621 | 4 | 27 | 0 | 12.5
4F | USS68S Min | X | 0.00262 | 4 | 27 | 0 | 12.5
4F | USS69S Max | X | 0.002621 | 4 | 27 | 0 | 12.5
4F | USS69S Min | X | 0.00262 | 4 | 27 | 0 | 12.5
4F | USS72S Max | X | 0.000787 | 4 | 27 | 0 | 12.5
4F | USS72S Min | X | 0.000786 | 4 | 27 | 0 | 12.5
4F | USS73S Max | X | 0.000786 | 4 | 27 | 0 | 12.5
4F | USS73S Min | X | 0.000786 | 4 | 27 | 0 | 12.5
4F | USS76S Max | X | 0.002621 | 4 | 27 | 0 | 12.5
4F | USS76S Min | X | 0.00262 | 4 | 27 | 0 | 12.5
4F | USS77S Max | X | 0.002621 | 4 | 27 | 0 | 12.5
4F | USS77S Min | X | 0.00262 | 4 | 27 | 0 | 12.5
4F | USS80S Max | X | 0.000786 | 4 | 27 | 0 | 12.5
4F | USS80S Min | X | 0.000786 | 4 | 27 | 0 | 12.5
4F | USS81S Max | X | 0.000786 | 4 | 27 | 0 | 12.5
4F | USS81S Min | X | 0.000786 | 4 | 27 | 0 | 12.5
3F | DL | X | 2.494e-07 | 4 | 27 | 0 | 8.5
3F | LL | X | 6.236e-08 | 4 | 27 | 0 | 8.5
3F | EQX | X | 0.002594 | 4 | 27 | 0 | 8.5
3F | 0SPECX Max | X | 0.00211 | 4 | 27 | 0 | 8.5
3F | 1.0DL + 0.5LL Max | X | 2.814e-07 | 4 | 27 | 0 | 8.5
3F | Pushover X Max | X | 0.011562 | 4 | 27 | 0 | 8.5
3F | Pushover X Min | X | 2.814e-07 | 4 | 27 | 0 | 8.5
3F | MMC Max | X | 0.002104 | 4 | 27 | 0 | 8.5
3F | MMC Min | X | 2.814e-07 | 4 | 27 | 0 | 8.5
3F | Mode 1 Max | X | 0.011529 | 4 | 27 | 0 | 8.5
3F | Mode 1 Min | X | 2.814e-07 | 4 | 27 | 0 | 8.5
3F | Mode 2 Max | X | 2.814e-07 | 4 | 27 | 0 | 8.5
3F | Mode 2 Min | X | 0.002845 | 4 | 27 | 0 | 8.5
3F | Mode 3 Max | X | 0.00174 | 4 | 27 | 0 | 8.5
3F | Mode 3 Min | X | 2.814e-07 | 4 | 27 | 0 | 8.5
3F | Mode 4 Max | X | 0.00108 | 4 | 27 | 0 | 8.5
3F | Mode 4 Min | X | 2.814e-07 | 4 | 27 | 0 | 8.5
3F | RSN725_SUPER.B_B-POE360-0.42 Max | X | 0.003179 | 4 | 27 | 0 | 8.5
3F | RSN725_SUPER.B_B-POE360-0.42 Min | X | 0.004429 | 4 | 27 | 0 | 8.5
3F | RSN725_SUPER.B_B-POE360-0.76 Max | X | 0.006494 | 4 | 27 | 0 | 8.5
3F | RSN725_SUPER.B_B-POE360-0.76 Min | X | 0.004625 | 4 | 27 | 0 | 8.5
3F | RSN725_SUPER.B_B-POE360-0.84 Max | X | 0.007523 | 4 | 27 | 0 | 8.5
3F | RSN725_SUPER.B_B-POE360-0.84 Min | X | 0.004422 | 4 | 27 | 0 | 8.5
3F | RSN725_SUPER.B_B-POE360-2.12 Max | X | 0.018626 | 4 | 27 | 0 | 8.5
3F | RSN725_SUPER.B_B-POE360-2.12 Min | X | 0.011453 | 4 | 27 | 0 | 8.5
3F | RSN725_SUPER.B_B-POE360-3.39 Max | X | 0.027619 | 4 | 27 | 0 | 8.5
3F | RSN725_SUPER.B_B-POE360-3.39 Min | X | 0.0204 | 4 | 27 | 0 | 8.5
3F | RSN725_SUPER.B_B-POE360-4.24 Max | X | 0.089301 | 4 | 27 | 0 | 8.5
3F | RSN725_SUPER.B_B-POE360-4.24 Min | X | 0.026415 | 4 | 27 | 0 | 8.5
3F | RSN725_SUPER.B_B-POE360-5.08 Max | X | 0.30422 | 4 | 27 | 0 | 8.5
3F | RSN725_SUPER.B_B-POE360-5.08 Min | X | 0.032665 | 4 | 27 | 0 | 8.5
3F | RSN725_SUPER.B_B-POE360-6.36 Max | X | 0.66853 | 4 | 27 | 0 | 8.5
3F | RSN725_SUPER.B_B-POE360-6.36 Min | X | 0.043873 | 4 | 27 | 0 | 8.5
3F | RSN725_SUPER.B_B-POE360-7.63 Max | X | 1.392 | 4 | 27 | 0 | 8.5
3F | RSN725_SUPER.B_B-POE360-7.63 Min | X | 0.055196 | 4 | 27 | 0 | 8.5
3F | RSN725_SUPER.B_B-POE360-8.47 Max | X | 2.8753 | 4 | 27 | 0 | 8.5
3F | RSN725_SUPER.B_B-POE360-8.47 Min | X | 0.063563 | 4 | 27 | 0 | 8.5
3F | RSN725_SUPER.B_B-POE360-12.71 Max | X | 12.7886 | 4 | 27 | 0 | 8.5
3F | RSN725_SUPER.B_B-POE360-12.71 Min | X | 0.11407 | 4 | 27 | 0 | 8.5
3F | RSN900_LANDERS_YER270-0.88 Max | X | 0.003368 | 4 | 27 | 0 | 8.5
3F | RSN900_LANDERS_YER270-0.88 Min | X | 0.0031 | 4 | 27 | 0 | 8.5
3F | RSN900_LANDERS_YER270-1.57 Max | X | 0.006009 | 4 | 27 | 0 | 8.5
3F | RSN900_LANDERS_YER270-1.57 Min | X | 0.00584 | 4 | 27 | 0 | 8.5
3F | RSN900_LANDERS_YER270-1.74 Max | X | 0.007159 | 4 | 27 | 0 | 8.5
3F | RSN900_LANDERS_YER270-1.74 Min | X | 0.006643 | 4 | 27 | 0 | 8.5
3F | RSN900_LANDERS_YER270-4.39 Max | X | 0.024622 | 4 | 27 | 0 | 8.5
3F | RSN900_LANDERS_YER270-4.39 Min | X | 0.016306 | 4 | 27 | 0 | 8.5
3F | RSN900_LANDERS_YER270-7.02 Max | X | 5.4302 | 4 | 27 | 0 | 8.5
3F | RSN900_LANDERS_YER270-7.02 Min | X | 0.029294 | 4 | 27 | 0 | 8.5
3F | RSN900_LANDERS_YER270-8.77 Max | X | 45.6869 | 4 | 27 | 0 | 8.5
3F | RSN900_LANDERS_YER270-8.77 Min | X | 0.044654 | 4 | 27 | 0 | 8.5
3F | RSN900_LANDERS_YER270-10.53 Max | X | 31.8272 | 4 | 27 | 0 | 8.5
3F | RSN900_LANDERS_YER270-10.53 Min | X | 0.068813 | 4 | 27 | 0 | 8.5
3F | RSN900_LANDERS_YER270-13.16 Max | X | 46.1176 | 4 | 27 | 0 | 8.5
3F | RSN900_LANDERS_YER270-13.16 Min | X | 0.098849 | 4 | 27 | 0 | 8.5
3F | RSN900_LANDERS_YER270-15.79 Max | X | 226.1746 | 4 | 27 | 0 | 8.5
3F | RSN900_LANDERS_YER270-15.79 Min | X | 0.14277 | 4 | 27 | 0 | 8.5
3F | RSN900_LANDERS_YER270-17.54 Max | X | 0.009011 | 4 | 27 | 0 | 8.5
3F | RSN900_LANDERS_YER270-17.54 Min | X | 55.2361 | 4 | 27 | 0 | 8.5
3F | RSN900_LANDERS_YER270-26.32 Max | X | 0.016557 | 4 | 27 | 0 | 8.5
3F | RSN900_LANDERS_YER270-26.32 Min | X | 37.4444 | 4 | 27 | 0 | 8.5
3F | RSN953_NORTHR_MUL279-1.1 Max | X | 0.004052 | 4 | 27 | 0 | 8.5
3F | RSN953_NORTHR_MUL279-1.1 Min | X | 0.004399 | 4 | 27 | 0 | 8.5
3F | RSN953_NORTHR_MUL279-1.97 Max | X | 0.007418 | 4 | 27 | 0 | 8.5
3F | RSN953_NORTHR_MUL279-1.97 Min | X | 0.007306 | 4 | 27 | 0 | 8.5
3F | RSN953_NORTHR_MUL279-2.18 Max | X | 0.008216 | 4 | 27 | 0 | 8.5
3F | RSN953_NORTHR_MUL279-2.18 Min | X | 0.00754 | 4 | 27 | 0 | 8.5
3F | RSN953_NORTHR_MUL279-5.49 Max | X | 0.021313 | 4 | 27 | 0 | 8.5
3F | RSN953_NORTHR_MUL279-5.49 Min | X | 0.017872 | 4 | 27 | 0 | 8.5
3F | RSN953_NORTHR_MUL279-8.79 Max | X | 0.032564 | 4 | 27 | 0 | 8.5
3F | RSN953_NORTHR_MUL279-8.79 Min | X | 0.032471 | 4 | 27 | 0 | 8.5
3F | RSN953_NORTHR_MUL279-10.99 Max | X | 0.039923 | 4 | 27 | 0 | 8.5
3F | RSN953_NORTHR_MUL279-10.99 Min | X | 0.040998 | 4 | 27 | 0 | 8.5
3F | RSN953_NORTHR_MUL279-13.19 Max | X | 0.047854 | 4 | 27 | 0 | 8.5
3F | RSN953_NORTHR_MUL279-13.19 Min | X | 1.5934 | 4 | 27 | 0 | 8.5
3F | RSN953_NORTHR_MUL279-16.48 Max | X | 0.058786 | 4 | 27 | 0 | 8.5
3F | RSN953_NORTHR_MUL279-16.48 Min | X | 49.7405 | 4 | 27 | 0 | 8.5
3F | RSN953_NORTHR_MUL279-19.78 Max | X | 8.3618 | 4 | 27 | 0 | 8.5
3F | RSN953_NORTHR_MUL279-19.78 Min | X | 0.40667 | 4 | 27 | 0 | 8.5
3F | RSN953_NORTHR_MUL279-21.98 Max | X | 0.078597 | 4 | 27 | 0 | 8.5
3F | RSN953_NORTHR_MUL279-21.98 Min | X | 30.9833 | 4 | 27 | 0 | 8.5
3F | RSN953_NORTHR_MUL279-32.97 Max | X | 49.3606 | 4 | 27 | 0 | 8.5
3F | RSN953_NORTHR_MUL279-32.97 Min | X | 0.06192 | 4 | 27 | 0 | 8.5
3F | RSN960_NORTHR_LOS000-0.63 Max | X | 0.005609 | 4 | 27 | 0 | 8.5
3F | RSN960_NORTHR_LOS000-0.63 Min | X | 0.004794 | 4 | 27 | 0 | 8.5
3F | RSN960_NORTHR_LOS000-1.13 Max | X | 0.0067 | 4 | 27 | 0 | 8.5
3F | RSN960_NORTHR_LOS000-1.13 Min | X | 0.008308 | 4 | 27 | 0 | 8.5
3F | RSN960_NORTHR_LOS000-1.25 Max | X | 0.006902 | 4 | 27 | 0 | 8.5
3F | RSN960_NORTHR_LOS000-1.25 Min | X | 0.009183 | 4 | 27 | 0 | 8.5
3F | RSN960_NORTHR_LOS000-3.16 Max | X | 0.013946 | 4 | 27 | 0 | 8.5
3F | RSN960_NORTHR_LOS000-3.16 Min | X | 0.021267 | 4 | 27 | 0 | 8.5
3F | RSN960_NORTHR_LOS000-5.06 Max | X | 0.024543 | 4 | 27 | 0 | 8.5
3F | RSN960_NORTHR_LOS000-5.06 Min | X | 0.03801 | 4 | 27 | 0 | 8.5
3F | RSN960_NORTHR_LOS000-6.33 Max | X | 0.031965 | 4 | 27 | 0 | 8.5
3F | RSN960_NORTHR_LOS000-6.33 Min | X | 0.035955 | 4 | 27 | 0 | 8.5
3F | RSN960_NORTHR_LOS000-7.59 Max | X | 0.039664 | 4 | 27 | 0 | 8.5
3F | RSN960_NORTHR_LOS000-7.59 Min | X | 0.05879 | 4 | 27 | 0 | 8.5
3F | RSN960_NORTHR_LOS000-9.49 Max | X | 0.052097 | 4 | 27 | 0 | 8.5
3F | RSN960_NORTHR_LOS000-9.49 Min | X | 0.50281 | 4 | 27 | 0 | 8.5
3F | RSN960_NORTHR_LOS000-11.39 Max | X | 0.065124 | 4 | 27 | 0 | 8.5
3F | RSN960_NORTHR_LOS000-11.39 Min | X | 2.7363 | 4 | 27 | 0 | 8.5
3F | RSN960_NORTHR_LOS000-12.66 Max | X | 0.073806 | 4 | 27 | 0 | 8.5
3F | RSN960_NORTHR_LOS000-12.66 Min | X | 0.80774 | 4 | 27 | 0 | 8.5
3F | RSN960_NORTHR_LOS000-18.99 Max | X | 0.12394 | 4 | 27 | 0 | 8.5
3F | RSN960_NORTHR_LOS000-18.99 Min | X | 5.4957 | 4 | 27 | 0 | 8.5
3F | RSN1111_KOBE_NIS000-0.79 Max | X | 0.003342 | 4 | 27 | 0 | 8.5
3F | RSN1111_KOBE_NIS000-0.79 Min | X | 0.004133 | 4 | 27 | 0 | 8.5
3F | RSN1111_KOBE_NIS000-1.42 Max | X | 0.006786 | 4 | 27 | 0 | 8.5
3F | RSN1111_KOBE_NIS000-1.42 Min | X | 0.006469 | 4 | 27 | 0 | 8.5
3F | RSN1111_KOBE_NIS000-1.57 Max | X | 0.008076 | 4 | 27 | 0 | 8.5
3F | RSN1111_KOBE_NIS000-1.57 Min | X | 0.006701 | 4 | 27 | 0 | 8.5
3F | RSN1111_KOBE_NIS000-3.97 Max | X | 0.058513 | 4 | 27 | 0 | 8.5
3F | RSN1111_KOBE_NIS000-3.97 Min | X | 0.010221 | 4 | 27 | 0 | 8.5
3F | RSN1111_KOBE_NIS000-6.35 Max | X | 41.1054 | 4 | 27 | 0 | 8.5
3F | RSN1111_KOBE_NIS000-6.35 Min | X | 0.016612 | 4 | 27 | 0 | 8.5
3F | RSN1111_KOBE_NIS000-7.94 Max | X | 64.5346 | 4 | 27 | 0 | 8.5
3F | RSN1111_KOBE_NIS000-7.94 Min | X | 0.021616 | 4 | 27 | 0 | 8.5
3F | RSN1111_KOBE_NIS000-9.52 Max | X | 1.7226 | 4 | 27 | 0 | 8.5
3F | RSN1111_KOBE_NIS000-9.52 Min | X | 1.8118 | 4 | 27 | 0 | 8.5
3F | RSN1111_KOBE_NIS000-11.9 Max | X | 1.5326 | 4 | 27 | 0 | 8.5
3F | RSN1111_KOBE_NIS000-11.9 Min | X | 0.038597 | 4 | 27 | 0 | 8.5
3F | RSN1111_KOBE_NIS000-14.29 Max | X | 25.2043 | 4 | 27 | 0 | 8.5
3F | RSN1111_KOBE_NIS000-14.29 Min | X | 0.056281 | 4 | 27 | 0 | 8.5
3F | RSN1111_KOBE_NIS000-15.87 Max | X | 0.062237 | 4 | 27 | 0 | 8.5
3F | RSN1111_KOBE_NIS000-15.87 Min | X | 52.6931 | 4 | 27 | 0 | 8.5
3F | RSN1111_KOBE_NIS000-23.81 Max | X | 29.9962 | 4 | 27 | 0 | 8.5
3F | RSN1111_KOBE_NIS000-23.81 Min | X | 0.11373 | 4 | 27 | 0 | 8.5
3F | RSN1116_KOBE_SHI000-0.56 Max | X | 0.005418 | 4 | 27 | 0 | 8.5
3F | RSN1116_KOBE_SHI000-0.56 Min | X | 0.003523 | 4 | 27 | 0 | 8.5
3F | RSN1116_KOBE_SHI000-1.01 Max | X | 0.008941 | 4 | 27 | 0 | 8.5
3F | RSN1116_KOBE_SHI000-1.01 Min | X | 0.004755 | 4 | 27 | 0 | 8.5
3F | RSN1116_KOBE_SHI000-1.11 Max | X | 0.00992 | 4 | 27 | 0 | 8.5
3F | RSN1116_KOBE_SHI000-1.11 Min | X | 0.004686 | 4 | 27 | 0 | 8.5
3F | RSN1116_KOBE_SHI000-2.81 Max | X | 0.022734 | 4 | 27 | 0 | 8.5
3F | RSN1116_KOBE_SHI000-2.81 Min | X | 0.006995 | 4 | 27 | 0 | 8.5
3F | RSN1116_KOBE_SHI000-4.49 Max | X | 3.1034 | 4 | 27 | 0 | 8.5
3F | RSN1116_KOBE_SHI000-4.49 Min | X | 0.012871 | 4 | 27 | 0 | 8.5
3F | RSN1116_KOBE_SHI000-5.62 Max | X | 8.0675 | 4 | 27 | 0 | 8.5
3F | RSN1116_KOBE_SHI000-5.62 Min | X | 0.017154 | 4 | 27 | 0 | 8.5
3F | RSN1116_KOBE_SHI000-6.74 Max | X | 38.1254 | 4 | 27 | 0 | 8.5
3F | RSN1116_KOBE_SHI000-6.74 Min | X | 0.021591 | 4 | 27 | 0 | 8.5
3F | RSN1116_KOBE_SHI000-8.43 Max | X | 42.1084 | 4 | 27 | 0 | 8.5
3F | RSN1116_KOBE_SHI000-8.43 Min | X | 0.028276 | 4 | 27 | 0 | 8.5
3F | RSN1116_KOBE_SHI000-10.11 Max | X | 48.984 | 4 | 27 | 0 | 8.5
3F | RSN1116_KOBE_SHI000-10.11 Min | X | 0.041037 | 4 | 27 | 0 | 8.5
3F | RSN1116_KOBE_SHI000-11.24 Max | X | 51.5848 | 4 | 27 | 0 | 8.5
3F | RSN1116_KOBE_SHI000-11.24 Min | X | 0.040487 | 4 | 27 | 0 | 8.5
3F | RSN1116_KOBE_SHI000-16.85 Max | X | 38.255 | 4 | 27 | 0 | 8.5
3F | RSN1116_KOBE_SHI000-16.85 Min | X | 0.064462 | 4 | 27 | 0 | 8.5
3F | RSN1148_KOCAELI_ARE090-1.18 Max | X | 0.003594 | 4 | 27 | 0 | 8.5
3F | RSN1148_KOCAELI_ARE090-1.18 Min | X | 0.003251 | 4 | 27 | 0 | 8.5
3F | RSN1148_KOCAELI_ARE090-2.11 Max | X | 0.008059 | 4 | 27 | 0 | 8.5
3F | RSN1148_KOCAELI_ARE090-2.11 Min | X | 0.003846 | 4 | 27 | 0 | 8.5
3F | RSN1148_KOCAELI_ARE090-2.33 Max | X | 0.009444 | 4 | 27 | 0 | 8.5
3F | RSN1148_KOCAELI_ARE090-2.33 Min | X | 0.00402 | 4 | 27 | 0 | 8.5
3F | RSN1148_KOCAELI_ARE090-5.88 Max | X | 0.042903 | 4 | 27 | 0 | 8.5
3F | RSN1148_KOCAELI_ARE090-5.88 Min | X | 0.030979 | 4 | 27 | 0 | 8.5
3F | RSN1148_KOCAELI_ARE090-9.41 Max | X | 1.5957 | 4 | 27 | 0 | 8.5
3F | RSN1148_KOCAELI_ARE090-9.41 Min | X | 0.001709 | 4 | 27 | 0 | 8.5
3F | RSN1148_KOCAELI_ARE090-11.76 Max | X | 18.1325 | 4 | 27 | 0 | 8.5
3F | RSN1148_KOCAELI_ARE090-11.76 Min | X | 0.002136 | 4 | 27 | 0 | 8.5
3F | RSN1148_KOCAELI_ARE090-14.12 Max | X | 16.1561 | 4 | 27 | 0 | 8.5
3F | RSN1148_KOCAELI_ARE090-14.12 Min | X | 0.002563 | 4 | 27 | 0 | 8.5
3F | RSN1148_KOCAELI_ARE090-17.65 Max | X | 0.26925 | 4 | 27 | 0 | 8.5
3F | RSN1148_KOCAELI_ARE090-17.65 Min | X | 2.709 | 4 | 27 | 0 | 8.5
3F | RSN1148_KOCAELI_ARE090-21.18 Max | X | 42.0872 | 4 | 27 | 0 | 8.5
3F | RSN1148_KOCAELI_ARE090-21.18 Min | X | 0.003672 | 4 | 27 | 0 | 8.5
3F | RSN1148_KOCAELI_ARE090-23.53 Max | X | 23.4588 | 4 | 27 | 0 | 8.5
3F | RSN1148_KOCAELI_ARE090-23.53 Min | X | 0.004194 | 4 | 27 | 0 | 8.5
3F | RSN1148_KOCAELI_ARE090-35.29 Max | X | 43.036 | 4 | 27 | 0 | 8.5
3F | RSN1148_KOCAELI_ARE090-35.29 Min | X | 0.009673 | 4 | 27 | 0 | 8.5
3F | RSN1158_KOCAELI_DZC180-0.89 Max | X | 0.005215 | 4 | 27 | 0 | 8.5
3F | RSN1158_KOCAELI_DZC180-0.89 Min | X | 0.006315 | 4 | 27 | 0 | 8.5
3F | RSN1158_KOCAELI_DZC180-1.6 Max | X | 0.006518 | 4 | 27 | 0 | 8.5
3F | RSN1158_KOCAELI_DZC180-1.6 Min | X | 0.012589 | 4 | 27 | 0 | 8.5
3F | RSN1158_KOCAELI_DZC180-1.77 Max | X | 0.006792 | 4 | 27 | 0 | 8.5
3F | RSN1158_KOCAELI_DZC180-1.77 Min | X | 0.014041 | 4 | 27 | 0 | 8.5
3F | RSN1158_KOCAELI_DZC180-4.46 Max | X | 0.020418 | 4 | 27 | 0 | 8.5
3F | RSN1158_KOCAELI_DZC180-4.46 Min | X | 0.036435 | 4 | 27 | 0 | 8.5
3F | RSN1158_KOCAELI_DZC180-7.14 Max | X | 0.033489 | 4 | 27 | 0 | 8.5
3F | RSN1158_KOCAELI_DZC180-7.14 Min | X | 1.5596 | 4 | 27 | 0 | 8.5
3F | RSN1158_KOCAELI_DZC180-8.93 Max | X | 0.048683 | 4 | 27 | 0 | 8.5
3F | RSN1158_KOCAELI_DZC180-8.93 Min | X | 1.3852 | 4 | 27 | 0 | 8.5
3F | RSN1158_KOCAELI_DZC180-10.71 Max | X | 0.064467 | 4 | 27 | 0 | 8.5
3F | RSN1158_KOCAELI_DZC180-10.71 Min | X | 11.1438 | 4 | 27 | 0 | 8.5
3F | RSN1158_KOCAELI_DZC180-13.39 Max | X | 0.089801 | 4 | 27 | 0 | 8.5
3F | RSN1158_KOCAELI_DZC180-13.39 Min | X | 13.7883 | 4 | 27 | 0 | 8.5
3F | RSN1158_KOCAELI_DZC180-16.07 Max | X | 8.3167 | 4 | 27 | 0 | 8.5
3F | RSN1158_KOCAELI_DZC180-16.07 Min | X | 0.074259 | 4 | 27 | 0 | 8.5
3F | RSN1158_KOCAELI_DZC180-17.86 Max | X | 0.13693 | 4 | 27 | 0 | 8.5
3F | RSN1158_KOCAELI_DZC180-17.86 Min | X | 18.0522 | 4 | 27 | 0 | 8.5
3F | RSN1158_KOCAELI_DZC180-26.79 Max | X | 31.6101 | 4 | 27 | 0 | 8.5
3F | RSN1158_KOCAELI_DZC180-26.79 Min | X | 16.6111 | 4 | 27 | 0 | 8.5
3F | RSN1602_DUZCE_BOL090-1.39 Max | X | 0.005395 | 4 | 27 | 0 | 8.5
3F | RSN1602_DUZCE_BOL090-1.39 Min | X | 0.005368 | 4 | 27 | 0 | 8.5
3F | RSN1602_DUZCE_BOL090-2.49 Max | X | 0.007367 | 4 | 27 | 0 | 8.5
3F | RSN1602_DUZCE_BOL090-2.49 Min | X | 0.009702 | 4 | 27 | 0 | 8.5
3F | RSN1602_DUZCE_BOL090-2.75 Max | X | 0.008812 | 4 | 27 | 0 | 8.5
3F | RSN1602_DUZCE_BOL090-2.75 Min | X | 0.010405 | 4 | 27 | 0 | 8.5
3F | RSN1602_DUZCE_BOL090-6.94 Max | X | 0.029984 | 4 | 27 | 0 | 8.5
3F | RSN1602_DUZCE_BOL090-6.94 Min | X | 0.026063 | 4 | 27 | 0 | 8.5
3F | RSN1602_DUZCE_BOL090-11.11 Max | X | 0.053231 | 4 | 27 | 0 | 8.5
3F | RSN1602_DUZCE_BOL090-11.11 Min | X | 53.4016 | 4 | 27 | 0 | 8.5
3F | RSN1602_DUZCE_BOL090-13.89 Max | X | 0.068424 | 4 | 27 | 0 | 8.5
3F | RSN1602_DUZCE_BOL090-13.89 Min | X | 60.128 | 4 | 27 | 0 | 8.5
3F | RSN1602_DUZCE_BOL090-16.67 Max | X | 0.083903 | 4 | 27 | 0 | 8.5
3F | RSN1602_DUZCE_BOL090-16.67 Min | X | 60.6427 | 4 | 27 | 0 | 8.5
3F | RSN1602_DUZCE_BOL090-20.83 Max | X | 0.11034 | 4 | 27 | 0 | 8.5
3F | RSN1602_DUZCE_BOL090-20.83 Min | X | 56.099 | 4 | 27 | 0 | 8.5
3F | RSN1602_DUZCE_BOL090-25.0 Max | X | 0.1267 | 4 | 27 | 0 | 8.5
3F | RSN1602_DUZCE_BOL090-25.0 Min | X | 65.0246 | 4 | 27 | 0 | 8.5
3F | RSN1602_DUZCE_BOL090-27.78 Max | X | 27.0424 | 4 | 27 | 0 | 8.5
3F | RSN1602_DUZCE_BOL090-27.78 Min | X | 22.8491 | 4 | 27 | 0 | 8.5
3F | RSN1602_DUZCE_BOL090-41.67 Max | X | 0.36693 | 4 | 27 | 0 | 8.5
3F | RSN1602_DUZCE_BOL090-41.67 Min | X | 8.2968 | 4 | 27 | 0 | 8.5
3F | RSN1633_MANJIL_ABBAR--T-0.35 Max | X | 0.004144 | 4 | 27 | 0 | 8.5
3F | RSN1633_MANJIL_ABBAR--T-0.35 Min | X | 0.003895 | 4 | 27 | 0 | 8.5
3F | RSN1633_MANJIL_ABBAR--T-0.63 Max | X | 0.005653 | 4 | 27 | 0 | 8.5
3F | RSN1633_MANJIL_ABBAR--T-0.63 Min | X | 0.005114 | 4 | 27 | 0 | 8.5
3F | RSN1633_MANJIL_ABBAR--T-0.69 Max | X | 0.005955 | 4 | 27 | 0 | 8.5
3F | RSN1633_MANJIL_ABBAR--T-0.69 Min | X | 0.005365 | 4 | 27 | 0 | 8.5
3F | RSN1633_MANJIL_ABBAR--T-1.75 Max | X | 0.009385 | 4 | 27 | 0 | 8.5
3F | RSN1633_MANJIL_ABBAR--T-1.75 Min | X | 0.011337 | 4 | 27 | 0 | 8.5
3F | RSN1633_MANJIL_ABBAR--T-2.8 Max | X | 0.01336 | 4 | 27 | 0 | 8.5
3F | RSN1633_MANJIL_ABBAR--T-2.8 Min | X | 0.016807 | 4 | 27 | 0 | 8.5
3F | RSN1633_MANJIL_ABBAR--T-3.5 Max | X | 0.014114 | 4 | 27 | 0 | 8.5
3F | RSN1633_MANJIL_ABBAR--T-3.5 Min | X | 0.021327 | 4 | 27 | 0 | 8.5
3F | RSN1633_MANJIL_ABBAR--T-4.2 Max | X | 0.01443 | 4 | 27 | 0 | 8.5
3F | RSN1633_MANJIL_ABBAR--T-4.2 Min | X | 0.1324 | 4 | 27 | 0 | 8.5
3F | RSN1633_MANJIL_ABBAR--T-5.24 Max | X | 0.013716 | 4 | 27 | 0 | 8.5
3F | RSN1633_MANJIL_ABBAR--T-5.24 Min | X | 35.095 | 4 | 27 | 0 | 8.5
3F | RSN1633_MANJIL_ABBAR--T-6.29 Max | X | 0.015336 | 4 | 27 | 0 | 8.5
3F | RSN1633_MANJIL_ABBAR--T-6.29 Min | X | 32.4254 | 4 | 27 | 0 | 8.5
3F | RSN1633_MANJIL_ABBAR--T-6.99 Max | X | 0.016887 | 4 | 27 | 0 | 8.5
3F | RSN1633_MANJIL_ABBAR--T-6.99 Min | X | 42.2685 | 4 | 27 | 0 | 8.5
3F | RSN1633_MANJIL_ABBAR--T-10.49 Max | X | 0.033362 | 4 | 27 | 0 | 8.5
3F | RSN1633_MANJIL_ABBAR--T-10.49 Min | X | 37.1923 | 4 | 27 | 0 | 8.5
3F | RSN1787_HECTOR_HEC090-0.9 Max | X | 0.00597 | 4 | 27 | 0 | 8.5
3F | RSN1787_HECTOR_HEC090-0.9 Min | X | 0.003977 | 4 | 27 | 0 | 8.5
3F | RSN1787_HECTOR_HEC090-1.61 Max | X | 0.008864 | 4 | 27 | 0 | 8.5
3F | RSN1787_HECTOR_HEC090-1.61 Min | X | 0.005201 | 4 | 27 | 0 | 8.5
3F | RSN1787_HECTOR_HEC090-1.78 Max | X | 0.00933 | 4 | 27 | 0 | 8.5
3F | RSN1787_HECTOR_HEC090-1.78 Min | X | 0.005738 | 4 | 27 | 0 | 8.5
3F | RSN1787_HECTOR_HEC090-4.5 Max | X | 0.02265 | 4 | 27 | 0 | 8.5
3F | RSN1787_HECTOR_HEC090-4.5 Min | X | 0.011408 | 4 | 27 | 0 | 8.5
3F | RSN1787_HECTOR_HEC090-7.21 Max | X | 0.037422 | 4 | 27 | 0 | 8.5
3F | RSN1787_HECTOR_HEC090-7.21 Min | X | 0.017135 | 4 | 27 | 0 | 8.5
3F | RSN1787_HECTOR_HEC090-9.01 Max | X | 0.039343 | 4 | 27 | 0 | 8.5
3F | RSN1787_HECTOR_HEC090-9.01 Min | X | 33.4753 | 4 | 27 | 0 | 8.5
3F | RSN1787_HECTOR_HEC090-10.81 Max | X | 0.048959 | 4 | 27 | 0 | 8.5
3F | RSN1787_HECTOR_HEC090-10.81 Min | X | 31.4364 | 4 | 27 | 0 | 8.5
3F | RSN1787_HECTOR_HEC090-13.51 Max | X | 7.1632 | 4 | 27 | 0 | 8.5
3F | RSN1787_HECTOR_HEC090-13.51 Min | X | 42.8659 | 4 | 27 | 0 | 8.5
3F | RSN1787_HECTOR_HEC090-16.22 Max | X | 0.089891 | 4 | 27 | 0 | 8.5
3F | RSN1787_HECTOR_HEC090-16.22 Min | X | 25.2755 | 4 | 27 | 0 | 8.5
3F | RSN1787_HECTOR_HEC090-18.02 Max | X | 38.2098 | 4 | 27 | 0 | 8.5
3F | RSN1787_HECTOR_HEC090-18.02 Min | X | 0.037274 | 4 | 27 | 0 | 8.5
3F | RSN1787_HECTOR_HEC090-27.03 Max | X | 34.9106 | 4 | 27 | 0 | 8.5
3F | RSN1787_HECTOR_HEC090-27.03 Min | X | 0.003683 | 4 | 27 | 0 | 8.5
3F | EQV | X | 2.941e-08 | 4 | 27 | 0 | 8.5
3F | USS01 | X | 3.492e-07 | 4 | 27 | 0 | 8.5
3F | USS02 | X | 3.991e-07 | 4 | 27 | 0 | 8.5
3F | USS03 | X | 3.305e-07 | 4 | 27 | 0 | 8.5
3F | USS04 | X | 0.002594 | 4 | 27 | 0 | 8.5
3F | USS06 | X | 0.002594 | 4 | 27 | 0 | 8.5
3F | USS12 | X | 0.002594 | 4 | 27 | 0 | 8.5
3F | USS14 | X | 0.002594 | 4 | 27 | 0 | 8.5
3F | USS20 | X | 0.000779 | 4 | 27 | 0 | 8.5
3F | USS22 | X | 0.000778 | 4 | 27 | 0 | 8.5
3F | USS28 | X | 0.000778 | 4 | 27 | 0 | 8.5
3F | USS30 | X | 0.000778 | 4 | 27 | 0 | 8.5
3F | USS36 | X | 0.002594 | 4 | 27 | 0 | 8.5
3F | USS38 | X | 0.002594 | 4 | 27 | 0 | 8.5
3F | USS44 | X | 0.002594 | 4 | 27 | 0 | 8.5
3F | USS46 | X | 0.002594 | 4 | 27 | 0 | 8.5
3F | USS52 | X | 0.000778 | 4 | 27 | 0 | 8.5
3F | USS54 | X | 0.000778 | 4 | 27 | 0 | 8.5
3F | USS60 | X | 0.000778 | 4 | 27 | 0 | 8.5
3F | USS62 | X | 0.000778 | 4 | 27 | 0 | 8.5
3F | SPECXF Max | X | 0.002519 | 4 | 27 | 0 | 8.5
3F | SPECXF Min | X | 0.002519 | 4 | 27 | 0 | 8.5
3F | USS68S Max | X | 0.00252 | 4 | 27 | 0 | 8.5
3F | USS68S Min | X | 0.002519 | 4 | 27 | 0 | 8.5
3F | USS69S Max | X | 0.002519 | 4 | 27 | 0 | 8.5
3F | USS69S Min | X | 0.002519 | 4 | 27 | 0 | 8.5
3F | USS72S Max | X | 0.000756 | 4 | 27 | 0 | 8.5
3F | USS72S Min | X | 0.000755 | 4 | 27 | 0 | 8.5
3F | USS73S Max | X | 0.000756 | 4 | 27 | 0 | 8.5
3F | USS73S Min | X | 0.000755 | 4 | 27 | 0 | 8.5
3F | USS76S Max | X | 0.002519 | 4 | 27 | 0 | 8.5
3F | USS76S Min | X | 0.002519 | 4 | 27 | 0 | 8.5
3F | USS77S Max | X | 0.002519 | 4 | 27 | 0 | 8.5
3F | USS77S Min | X | 0.002519 | 4 | 27 | 0 | 8.5
3F | USS80S Max | X | 0.000756 | 4 | 27 | 0 | 8.5
3F | USS80S Min | X | 0.000755 | 4 | 27 | 0 | 8.5
3F | USS81S Max | X | 0.000756 | 4 | 27 | 0 | 8.5
3F | USS81S Min | X | 0.000756 | 4 | 27 | 0 | 8.5
2F | DL | X | 1.274e-07 | 4 | 27 | 0 | 4.5
2F | LL | X | 3.185e-08 | 4 | 27 | 0 | 4.5
2F | EQX | X | 0.001636 | 4 | 27 | 0 | 4.5
2F | 0SPECX Max | X | 0.001351 | 4 | 27 | 0 | 4.5
2F | 1.0DL + 0.5LL Max | X | 1.438e-07 | 4 | 27 | 0 | 4.5
2F | Pushover X Max | X | 0.0057 | 4 | 27 | 0 | 4.5
2F | Pushover X Min | X | 1.438e-07 | 4 | 27 | 0 | 4.5
2F | MMC Max | X | 0.001484 | 4 | 27 | 0 | 4.5
2F | MMC Min | X | 1.438e-07 | 4 | 27 | 0 | 4.5
2F | Mode 1 Max | X | 0.005659 | 4 | 27 | 0 | 4.5
2F | Mode 1 Min | X | 1.438e-07 | 4 | 27 | 0 | 4.5
2F | Mode 2 Max | X | 1.438e-07 | 4 | 27 | 0 | 4.5
2F | Mode 2 Min | X | 0.001976 | 4 | 27 | 0 | 4.5
2F | Mode 3 Max | X | 0.001447 | 4 | 27 | 0 | 4.5
2F | Mode 3 Min | X | 1.438e-07 | 4 | 27 | 0 | 4.5
2F | Mode 4 Max | X | 0.001269 | 4 | 27 | 0 | 4.5
2F | Mode 4 Min | X | 1.438e-07 | 4 | 27 | 0 | 4.5
2F | RSN725_SUPER.B_B-POE360-0.42 Max | X | 0.002021 | 4 | 27 | 0 | 4.5
2F | RSN725_SUPER.B_B-POE360-0.42 Min | X | 0.002805 | 4 | 27 | 0 | 4.5
2F | RSN725_SUPER.B_B-POE360-0.76 Max | X | 0.003527 | 4 | 27 | 0 | 4.5
2F | RSN725_SUPER.B_B-POE360-0.76 Min | X | 0.003127 | 4 | 27 | 0 | 4.5
2F | RSN725_SUPER.B_B-POE360-0.84 Max | X | 0.004038 | 4 | 27 | 0 | 4.5
2F | RSN725_SUPER.B_B-POE360-0.84 Min | X | 0.003079 | 4 | 27 | 0 | 4.5
2F | RSN725_SUPER.B_B-POE360-2.12 Max | X | 0.010118 | 4 | 27 | 0 | 4.5
2F | RSN725_SUPER.B_B-POE360-2.12 Min | X | 0.00674 | 4 | 27 | 0 | 4.5
2F | RSN725_SUPER.B_B-POE360-3.39 Max | X | 0.011722 | 4 | 27 | 0 | 4.5
2F | RSN725_SUPER.B_B-POE360-3.39 Min | X | 0.012674 | 4 | 27 | 0 | 4.5
2F | RSN725_SUPER.B_B-POE360-4.24 Max | X | 0.024015 | 4 | 27 | 0 | 4.5
2F | RSN725_SUPER.B_B-POE360-4.24 Min | X | 0.016728 | 4 | 27 | 0 | 4.5
2F | RSN725_SUPER.B_B-POE360-5.08 Max | X | 0.22571 | 4 | 27 | 0 | 4.5
2F | RSN725_SUPER.B_B-POE360-5.08 Min | X | 0.021153 | 4 | 27 | 0 | 4.5
2F | RSN725_SUPER.B_B-POE360-6.36 Max | X | 0.4217 | 4 | 27 | 0 | 4.5
2F | RSN725_SUPER.B_B-POE360-6.36 Min | X | 0.027574 | 4 | 27 | 0 | 4.5
2F | RSN725_SUPER.B_B-POE360-7.63 Max | X | 0.61222 | 4 | 27 | 0 | 4.5
2F | RSN725_SUPER.B_B-POE360-7.63 Min | X | 0.030479 | 4 | 27 | 0 | 4.5
2F | RSN725_SUPER.B_B-POE360-8.47 Max | X | 0.89965 | 4 | 27 | 0 | 4.5
2F | RSN725_SUPER.B_B-POE360-8.47 Min | X | 0.035094 | 4 | 27 | 0 | 4.5
2F | RSN725_SUPER.B_B-POE360-12.71 Max | X | 3.2378 | 4 | 27 | 0 | 4.5
2F | RSN725_SUPER.B_B-POE360-12.71 Min | X | 0.053802 | 4 | 27 | 0 | 4.5
2F | RSN900_LANDERS_YER270-0.88 Max | X | 0.002113 | 4 | 27 | 0 | 4.5
2F | RSN900_LANDERS_YER270-0.88 Min | X | 0.001997 | 4 | 27 | 0 | 4.5
2F | RSN900_LANDERS_YER270-1.57 Max | X | 0.003306 | 4 | 27 | 0 | 4.5
2F | RSN900_LANDERS_YER270-1.57 Min | X | 0.003455 | 4 | 27 | 0 | 4.5
2F | RSN900_LANDERS_YER270-1.74 Max | X | 0.003736 | 4 | 27 | 0 | 4.5
2F | RSN900_LANDERS_YER270-1.74 Min | X | 0.003852 | 4 | 27 | 0 | 4.5
2F | RSN900_LANDERS_YER270-4.39 Max | X | 0.012308 | 4 | 27 | 0 | 4.5
2F | RSN900_LANDERS_YER270-4.39 Min | X | 0.009388 | 4 | 27 | 0 | 4.5
2F | RSN900_LANDERS_YER270-7.02 Max | X | 0.9554 | 4 | 27 | 0 | 4.5
2F | RSN900_LANDERS_YER270-7.02 Min | X | 0.019013 | 4 | 27 | 0 | 4.5
2F | RSN900_LANDERS_YER270-8.77 Max | X | 10.9221 | 4 | 27 | 0 | 4.5
2F | RSN900_LANDERS_YER270-8.77 Min | X | 0.027313 | 4 | 27 | 0 | 4.5
2F | RSN900_LANDERS_YER270-10.53 Max | X | 6.2832 | 4 | 27 | 0 | 4.5
2F | RSN900_LANDERS_YER270-10.53 Min | X | 0.049586 | 4 | 27 | 0 | 4.5
2F | RSN900_LANDERS_YER270-13.16 Max | X | 9.5826 | 4 | 27 | 0 | 4.5
2F | RSN900_LANDERS_YER270-13.16 Min | X | 0.065608 | 4 | 27 | 0 | 4.5
2F | RSN900_LANDERS_YER270-15.79 Max | X | 13.3623 | 4 | 27 | 0 | 4.5
2F | RSN900_LANDERS_YER270-15.79 Min | X | 32.9233 | 4 | 27 | 0 | 4.5
2F | RSN900_LANDERS_YER270-17.54 Max | X | 26.792 | 4 | 27 | 0 | 4.5
2F | RSN900_LANDERS_YER270-17.54 Min | X | 12.9494 | 4 | 27 | 0 | 4.5
2F | RSN900_LANDERS_YER270-26.32 Max | X | 0.10433 | 4 | 27 | 0 | 4.5
2F | RSN900_LANDERS_YER270-26.32 Min | X | 7.5144 | 4 | 27 | 0 | 4.5
2F | RSN953_NORTHR_MUL279-1.1 Max | X | 0.002396 | 4 | 27 | 0 | 4.5
2F | RSN953_NORTHR_MUL279-1.1 Min | X | 0.002618 | 4 | 27 | 0 | 4.5
2F | RSN953_NORTHR_MUL279-1.97 Max | X | 0.00429 | 4 | 27 | 0 | 4.5
2F | RSN953_NORTHR_MUL279-1.97 Min | X | 0.004291 | 4 | 27 | 0 | 4.5
2F | RSN953_NORTHR_MUL279-2.18 Max | X | 0.004746 | 4 | 27 | 0 | 4.5
2F | RSN953_NORTHR_MUL279-2.18 Min | X | 0.004423 | 4 | 27 | 0 | 4.5
2F | RSN953_NORTHR_MUL279-5.49 Max | X | 0.013014 | 4 | 27 | 0 | 4.5
2F | RSN953_NORTHR_MUL279-5.49 Min | X | 0.010358 | 4 | 27 | 0 | 4.5
2F | RSN953_NORTHR_MUL279-8.79 Max | X | 0.020002 | 4 | 27 | 0 | 4.5
2F | RSN953_NORTHR_MUL279-8.79 Min | X | 0.02124 | 4 | 27 | 0 | 4.5
2F | RSN953_NORTHR_MUL279-10.99 Max | X | 0.023928 | 4 | 27 | 0 | 4.5
2F | RSN953_NORTHR_MUL279-10.99 Min | X | 0.035119 | 4 | 27 | 0 | 4.5
2F | RSN953_NORTHR_MUL279-13.19 Max | X | 0.028675 | 4 | 27 | 0 | 4.5
2F | RSN953_NORTHR_MUL279-13.19 Min | X | 0.33488 | 4 | 27 | 0 | 4.5
2F | RSN953_NORTHR_MUL279-16.48 Max | X | 0.035041 | 4 | 27 | 0 | 4.5
2F | RSN953_NORTHR_MUL279-16.48 Min | X | 10.4019 | 4 | 27 | 0 | 4.5
2F | RSN953_NORTHR_MUL279-19.78 Max | X | 0.045252 | 4 | 27 | 0 | 4.5
2F | RSN953_NORTHR_MUL279-19.78 Min | X | 5.4023 | 4 | 27 | 0 | 4.5
2F | RSN953_NORTHR_MUL279-21.98 Max | X | 0.056454 | 4 | 27 | 0 | 4.5
2F | RSN953_NORTHR_MUL279-21.98 Min | X | 15.976 | 4 | 27 | 0 | 4.5
2F | RSN953_NORTHR_MUL279-32.97 Max | X | 11.1697 | 4 | 27 | 0 | 4.5
2F | RSN953_NORTHR_MUL279-32.97 Min | X | 29.7681 | 4 | 27 | 0 | 4.5
2F | RSN960_NORTHR_LOS000-0.63 Max | X | 0.003356 | 4 | 27 | 0 | 4.5
2F | RSN960_NORTHR_LOS000-0.63 Min | X | 0.002931 | 4 | 27 | 0 | 4.5
2F | RSN960_NORTHR_LOS000-1.13 Max | X | 0.004043 | 4 | 27 | 0 | 4.5
2F | RSN960_NORTHR_LOS000-1.13 Min | X | 0.004738 | 4 | 27 | 0 | 4.5
2F | RSN960_NORTHR_LOS000-1.25 Max | X | 0.004169 | 4 | 27 | 0 | 4.5
2F | RSN960_NORTHR_LOS000-1.25 Min | X | 0.005207 | 4 | 27 | 0 | 4.5
2F | RSN960_NORTHR_LOS000-3.16 Max | X | 0.008713 | 4 | 27 | 0 | 4.5
2F | RSN960_NORTHR_LOS000-3.16 Min | X | 0.011524 | 4 | 27 | 0 | 4.5
2F | RSN960_NORTHR_LOS000-5.06 Max | X | 0.015331 | 4 | 27 | 0 | 4.5
2F | RSN960_NORTHR_LOS000-5.06 Min | X | 0.015282 | 4 | 27 | 0 | 4.5
2F | RSN960_NORTHR_LOS000-6.33 Max | X | 0.020013 | 4 | 27 | 0 | 4.5
2F | RSN960_NORTHR_LOS000-6.33 Min | X | 0.022261 | 4 | 27 | 0 | 4.5
2F | RSN960_NORTHR_LOS000-7.59 Max | X | 0.024989 | 4 | 27 | 0 | 4.5
2F | RSN960_NORTHR_LOS000-7.59 Min | X | 0.049796 | 4 | 27 | 0 | 4.5
2F | RSN960_NORTHR_LOS000-9.49 Max | X | 0.03259 | 4 | 27 | 0 | 4.5
2F | RSN960_NORTHR_LOS000-9.49 Min | X | 0.36673 | 4 | 27 | 0 | 4.5
2F | RSN960_NORTHR_LOS000-11.39 Max | X | 0.039689 | 4 | 27 | 0 | 4.5
2F | RSN960_NORTHR_LOS000-11.39 Min | X | 1.1525 | 4 | 27 | 0 | 4.5
2F | RSN960_NORTHR_LOS000-12.66 Max | X | 0.046332 | 4 | 27 | 0 | 4.5
2F | RSN960_NORTHR_LOS000-12.66 Min | X | 0.12319 | 4 | 27 | 0 | 4.5
2F | RSN960_NORTHR_LOS000-18.99 Max | X | 0.072389 | 4 | 27 | 0 | 4.5
2F | RSN960_NORTHR_LOS000-18.99 Min | X | 1.2461 | 4 | 27 | 0 | 4.5
2F | RSN1111_KOBE_NIS000-0.79 Max | X | 0.002305 | 4 | 27 | 0 | 4.5
2F | RSN1111_KOBE_NIS000-0.79 Min | X | 0.002797 | 4 | 27 | 0 | 4.5
2F | RSN1111_KOBE_NIS000-1.42 Max | X | 0.003969 | 4 | 27 | 0 | 4.5
2F | RSN1111_KOBE_NIS000-1.42 Min | X | 0.004299 | 4 | 27 | 0 | 4.5
2F | RSN1111_KOBE_NIS000-1.57 Max | X | 0.00461 | 4 | 27 | 0 | 4.5
2F | RSN1111_KOBE_NIS000-1.57 Min | X | 0.0045 | 4 | 27 | 0 | 4.5
2F | RSN1111_KOBE_NIS000-3.97 Max | X | 0.047902 | 4 | 27 | 0 | 4.5
2F | RSN1111_KOBE_NIS000-3.97 Min | X | 0.007156 | 4 | 27 | 0 | 4.5
2F | RSN1111_KOBE_NIS000-6.35 Max | X | 5.8339 | 4 | 27 | 0 | 4.5
2F | RSN1111_KOBE_NIS000-6.35 Min | X | 0.011502 | 4 | 27 | 0 | 4.5
2F | RSN1111_KOBE_NIS000-7.94 Max | X | 7.7973 | 4 | 27 | 0 | 4.5
2F | RSN1111_KOBE_NIS000-7.94 Min | X | 0.019219 | 4 | 27 | 0 | 4.5
2F | RSN1111_KOBE_NIS000-9.52 Max | X | 0.044751 | 4 | 27 | 0 | 4.5
2F | RSN1111_KOBE_NIS000-9.52 Min | X | 3.8082 | 4 | 27 | 0 | 4.5
2F | RSN1111_KOBE_NIS000-11.9 Max | X | 0.26025 | 4 | 27 | 0 | 4.5
2F | RSN1111_KOBE_NIS000-11.9 Min | X | 0.025786 | 4 | 27 | 0 | 4.5
2F | RSN1111_KOBE_NIS000-14.29 Max | X | 2.6113 | 4 | 27 | 0 | 4.5
2F | RSN1111_KOBE_NIS000-14.29 Min | X | 3.6273 | 4 | 27 | 0 | 4.5
2F | RSN1111_KOBE_NIS000-15.87 Max | X | 29.4655 | 4 | 27 | 0 | 4.5
2F | RSN1111_KOBE_NIS000-15.87 Min | X | 11.2904 | 4 | 27 | 0 | 4.5
2F | RSN1111_KOBE_NIS000-23.81 Max | X | 8.8058 | 4 | 27 | 0 | 4.5
2F | RSN1111_KOBE_NIS000-23.81 Min | X | 0.060985 | 4 | 27 | 0 | 4.5
2F | RSN1116_KOBE_SHI000-0.56 Max | X | 0.003408 | 4 | 27 | 0 | 4.5
2F | RSN1116_KOBE_SHI000-0.56 Min | X | 0.002332 | 4 | 27 | 0 | 4.5
2F | RSN1116_KOBE_SHI000-1.01 Max | X | 0.005282 | 4 | 27 | 0 | 4.5
2F | RSN1116_KOBE_SHI000-1.01 Min | X | 0.003168 | 4 | 27 | 0 | 4.5
2F | RSN1116_KOBE_SHI000-1.11 Max | X | 0.005788 | 4 | 27 | 0 | 4.5
2F | RSN1116_KOBE_SHI000-1.11 Min | X | 0.003223 | 4 | 27 | 0 | 4.5
2F | RSN1116_KOBE_SHI000-2.81 Max | X | 0.014904 | 4 | 27 | 0 | 4.5
2F | RSN1116_KOBE_SHI000-2.81 Min | X | 0.00431 | 4 | 27 | 0 | 4.5
2F | RSN1116_KOBE_SHI000-4.49 Max | X | 0.44063 | 4 | 27 | 0 | 4.5
2F | RSN1116_KOBE_SHI000-4.49 Min | X | 0.007754 | 4 | 27 | 0 | 4.5
2F | RSN1116_KOBE_SHI000-5.62 Max | X | 1.5641 | 4 | 27 | 0 | 4.5
2F | RSN1116_KOBE_SHI000-5.62 Min | X | 0.013889 | 4 | 27 | 0 | 4.5
2F | RSN1116_KOBE_SHI000-6.74 Max | X | 6.7102 | 4 | 27 | 0 | 4.5
2F | RSN1116_KOBE_SHI000-6.74 Min | X | 0.014913 | 4 | 27 | 0 | 4.5
2F | RSN1116_KOBE_SHI000-8.43 Max | X | 6.2858 | 4 | 27 | 0 | 4.5
2F | RSN1116_KOBE_SHI000-8.43 Min | X | 0.017696 | 4 | 27 | 0 | 4.5
2F | RSN1116_KOBE_SHI000-10.11 Max | X | 8.6142 | 4 | 27 | 0 | 4.5
2F | RSN1116_KOBE_SHI000-10.11 Min | X | 0.021947 | 4 | 27 | 0 | 4.5
2F | RSN1116_KOBE_SHI000-11.24 Max | X | 9.9406 | 4 | 27 | 0 | 4.5
2F | RSN1116_KOBE_SHI000-11.24 Min | X | 0.024654 | 4 | 27 | 0 | 4.5
2F | RSN1116_KOBE_SHI000-16.85 Max | X | 7.5468 | 4 | 27 | 0 | 4.5
2F | RSN1116_KOBE_SHI000-16.85 Min | X | 0.043964 | 4 | 27 | 0 | 4.5
2F | RSN1148_KOCAELI_ARE090-1.18 Max | X | 0.002284 | 4 | 27 | 0 | 4.5
2F | RSN1148_KOCAELI_ARE090-1.18 Min | X | 0.002084 | 4 | 27 | 0 | 4.5
2F | RSN1148_KOCAELI_ARE090-2.11 Max | X | 0.004425 | 4 | 27 | 0 | 4.5
2F | RSN1148_KOCAELI_ARE090-2.11 Min | X | 0.002604 | 4 | 27 | 0 | 4.5
2F | RSN1148_KOCAELI_ARE090-2.33 Max | X | 0.005132 | 4 | 27 | 0 | 4.5
2F | RSN1148_KOCAELI_ARE090-2.33 Min | X | 0.002735 | 4 | 27 | 0 | 4.5
2F | RSN1148_KOCAELI_ARE090-5.88 Max | X | 0.034112 | 4 | 27 | 0 | 4.5
2F | RSN1148_KOCAELI_ARE090-5.88 Min | X | 0.023813 | 4 | 27 | 0 | 4.5
2F | RSN1148_KOCAELI_ARE090-9.41 Max | X | 0.32692 | 4 | 27 | 0 | 4.5
2F | RSN1148_KOCAELI_ARE090-9.41 Min | X | 0.001688 | 4 | 27 | 0 | 4.5
2F | RSN1148_KOCAELI_ARE090-11.76 Max | X | 3.691 | 4 | 27 | 0 | 4.5
2F | RSN1148_KOCAELI_ARE090-11.76 Min | X | 0.00144 | 4 | 27 | 0 | 4.5
2F | RSN1148_KOCAELI_ARE090-14.12 Max | X | 3.2962 | 4 | 27 | 0 | 4.5
2F | RSN1148_KOCAELI_ARE090-14.12 Min | X | 0.001727 | 4 | 27 | 0 | 4.5
2F | RSN1148_KOCAELI_ARE090-17.65 Max | X | 0.11669 | 4 | 27 | 0 | 4.5
2F | RSN1148_KOCAELI_ARE090-17.65 Min | X | 1.2361 | 4 | 27 | 0 | 4.5
2F | RSN1148_KOCAELI_ARE090-21.18 Max | X | 6.428 | 4 | 27 | 0 | 4.5
2F | RSN1148_KOCAELI_ARE090-21.18 Min | X | 0.002596 | 4 | 27 | 0 | 4.5
2F | RSN1148_KOCAELI_ARE090-23.53 Max | X | 3.5171 | 4 | 27 | 0 | 4.5
2F | RSN1148_KOCAELI_ARE090-23.53 Min | X | 0.002927 | 4 | 27 | 0 | 4.5
2F | RSN1148_KOCAELI_ARE090-35.29 Max | X | 5.2741 | 4 | 27 | 0 | 4.5
2F | RSN1148_KOCAELI_ARE090-35.29 Min | X | 0.50493 | 4 | 27 | 0 | 4.5
2F | RSN1158_KOCAELI_DZC180-0.89 Max | X | 0.003161 | 4 | 27 | 0 | 4.5
2F | RSN1158_KOCAELI_DZC180-0.89 Min | X | 0.003645 | 4 | 27 | 0 | 4.5
2F | RSN1158_KOCAELI_DZC180-1.6 Max | X | 0.003858 | 4 | 27 | 0 | 4.5
2F | RSN1158_KOCAELI_DZC180-1.6 Min | X | 0.006917 | 4 | 27 | 0 | 4.5
2F | RSN1158_KOCAELI_DZC180-1.77 Max | X | 0.00385 | 4 | 27 | 0 | 4.5
2F | RSN1158_KOCAELI_DZC180-1.77 Min | X | 0.007804 | 4 | 27 | 0 | 4.5
2F | RSN1158_KOCAELI_DZC180-4.46 Max | X | 0.017467 | 4 | 27 | 0 | 4.5
2F | RSN1158_KOCAELI_DZC180-4.46 Min | X | 0.020194 | 4 | 27 | 0 | 4.5
2F | RSN1158_KOCAELI_DZC180-7.14 Max | X | 0.02161 | 4 | 27 | 0 | 4.5
2F | RSN1158_KOCAELI_DZC180-7.14 Min | X | 0.67554 | 4 | 27 | 0 | 4.5
2F | RSN1158_KOCAELI_DZC180-8.93 Max | X | 0.031764 | 4 | 27 | 0 | 4.5
2F | RSN1158_KOCAELI_DZC180-8.93 Min | X | 0.57488 | 4 | 27 | 0 | 4.5
2F | RSN1158_KOCAELI_DZC180-10.71 Max | X | 0.041651 | 4 | 27 | 0 | 4.5
2F | RSN1158_KOCAELI_DZC180-10.71 Min | X | 2.7644 | 4 | 27 | 0 | 4.5
2F | RSN1158_KOCAELI_DZC180-13.39 Max | X | 0.05334 | 4 | 27 | 0 | 4.5
2F | RSN1158_KOCAELI_DZC180-13.39 Min | X | 3.7307 | 4 | 27 | 0 | 4.5
2F | RSN1158_KOCAELI_DZC180-16.07 Max | X | 2.0394 | 4 | 27 | 0 | 4.5
2F | RSN1158_KOCAELI_DZC180-16.07 Min | X | 0.041556 | 4 | 27 | 0 | 4.5
2F | RSN1158_KOCAELI_DZC180-17.86 Max | X | 0.069638 | 4 | 27 | 0 | 4.5
2F | RSN1158_KOCAELI_DZC180-17.86 Min | X | 4.8054 | 4 | 27 | 0 | 4.5
2F | RSN1158_KOCAELI_DZC180-26.79 Max | X | 6.1075 | 4 | 27 | 0 | 4.5
2F | RSN1158_KOCAELI_DZC180-26.79 Min | X | 0.079321 | 4 | 27 | 0 | 4.5
2F | RSN1602_DUZCE_BOL090-1.39 Max | X | 0.00343 | 4 | 27 | 0 | 4.5
2F | RSN1602_DUZCE_BOL090-1.39 Min | X | 0.003416 | 4 | 27 | 0 | 4.5
2F | RSN1602_DUZCE_BOL090-2.49 Max | X | 0.004516 | 4 | 27 | 0 | 4.5
2F | RSN1602_DUZCE_BOL090-2.49 Min | X | 0.006084 | 4 | 27 | 0 | 4.5
2F | RSN1602_DUZCE_BOL090-2.75 Max | X | 0.005332 | 4 | 27 | 0 | 4.5
2F | RSN1602_DUZCE_BOL090-2.75 Min | X | 0.006532 | 4 | 27 | 0 | 4.5
2F | RSN1602_DUZCE_BOL090-6.94 Max | X | 0.018114 | 4 | 27 | 0 | 4.5
2F | RSN1602_DUZCE_BOL090-6.94 Min | X | 0.019251 | 4 | 27 | 0 | 4.5
2F | RSN1602_DUZCE_BOL090-11.11 Max | X | 0.029824 | 4 | 27 | 0 | 4.5
2F | RSN1602_DUZCE_BOL090-11.11 Min | X | 15.7073 | 4 | 27 | 0 | 4.5
2F | RSN1602_DUZCE_BOL090-13.89 Max | X | 0.036982 | 4 | 27 | 0 | 4.5
2F | RSN1602_DUZCE_BOL090-13.89 Min | X | 16.7874 | 4 | 27 | 0 | 4.5
2F | RSN1602_DUZCE_BOL090-16.67 Max | X | 0.047429 | 4 | 27 | 0 | 4.5
2F | RSN1602_DUZCE_BOL090-16.67 Min | X | 14.6578 | 4 | 27 | 0 | 4.5
2F | RSN1602_DUZCE_BOL090-20.83 Max | X | 26.4007 | 4 | 27 | 0 | 4.5
2F | RSN1602_DUZCE_BOL090-20.83 Min | X | 13.9023 | 4 | 27 | 0 | 4.5
2F | RSN1602_DUZCE_BOL090-25.0 Max | X | 23.1028 | 4 | 27 | 0 | 4.5
2F | RSN1602_DUZCE_BOL090-25.0 Min | X | 17.5808 | 4 | 27 | 0 | 4.5
2F | RSN1602_DUZCE_BOL090-27.78 Max | X | 2.6153 | 4 | 27 | 0 | 4.5
2F | RSN1602_DUZCE_BOL090-27.78 Min | X | 1.604 | 4 | 27 | 0 | 4.5
2F | RSN1602_DUZCE_BOL090-41.67 Max | X | 7.2596 | 4 | 27 | 0 | 4.5
2F | RSN1602_DUZCE_BOL090-41.67 Min | X | 0.12802 | 4 | 27 | 0 | 4.5
2F | RSN1633_MANJIL_ABBAR--T-0.35 Max | X | 0.002585 | 4 | 27 | 0 | 4.5
2F | RSN1633_MANJIL_ABBAR--T-0.35 Min | X | 0.002446 | 4 | 27 | 0 | 4.5
2F | RSN1633_MANJIL_ABBAR--T-0.63 Max | X | 0.003368 | 4 | 27 | 0 | 4.5
2F | RSN1633_MANJIL_ABBAR--T-0.63 Min | X | 0.003123 | 4 | 27 | 0 | 4.5
2F | RSN1633_MANJIL_ABBAR--T-0.69 Max | X | 0.00353 | 4 | 27 | 0 | 4.5
2F | RSN1633_MANJIL_ABBAR--T-0.69 Min | X | 0.003265 | 4 | 27 | 0 | 4.5
2F | RSN1633_MANJIL_ABBAR--T-1.75 Max | X | 0.005355 | 4 | 27 | 0 | 4.5
2F | RSN1633_MANJIL_ABBAR--T-1.75 Min | X | 0.006521 | 4 | 27 | 0 | 4.5
2F | RSN1633_MANJIL_ABBAR--T-2.8 Max | X | 0.007499 | 4 | 27 | 0 | 4.5
2F | RSN1633_MANJIL_ABBAR--T-2.8 Min | X | 0.009906 | 4 | 27 | 0 | 4.5
2F | RSN1633_MANJIL_ABBAR--T-3.5 Max | X | 0.007914 | 4 | 27 | 0 | 4.5
2F | RSN1633_MANJIL_ABBAR--T-3.5 Min | X | 0.012849 | 4 | 27 | 0 | 4.5
2F | RSN1633_MANJIL_ABBAR--T-4.2 Max | X | 0.008004 | 4 | 27 | 0 | 4.5
2F | RSN1633_MANJIL_ABBAR--T-4.2 Min | X | 0.028983 | 4 | 27 | 0 | 4.5
2F | RSN1633_MANJIL_ABBAR--T-5.24 Max | X | 0.011932 | 4 | 27 | 0 | 4.5
2F | RSN1633_MANJIL_ABBAR--T-5.24 Min | X | 5.7232 | 4 | 27 | 0 | 4.5
2F | RSN1633_MANJIL_ABBAR--T-6.29 Max | X | 0.015297 | 4 | 27 | 0 | 4.5
2F | RSN1633_MANJIL_ABBAR--T-6.29 Min | X | 5.2365 | 4 | 27 | 0 | 4.5
2F | RSN1633_MANJIL_ABBAR--T-6.99 Max | X | 0.015688 | 4 | 27 | 0 | 4.5
2F | RSN1633_MANJIL_ABBAR--T-6.99 Min | X | 6.0838 | 4 | 27 | 0 | 4.5
2F | RSN1633_MANJIL_ABBAR--T-10.49 Max | X | 0.025528 | 4 | 27 | 0 | 4.5
2F | RSN1633_MANJIL_ABBAR--T-10.49 Min | X | 5.9221 | 4 | 27 | 0 | 4.5
2F | RSN1787_HECTOR_HEC090-0.9 Max | X | 0.003578 | 4 | 27 | 0 | 4.5
2F | RSN1787_HECTOR_HEC090-0.9 Min | X | 0.00255 | 4 | 27 | 0 | 4.5
2F | RSN1787_HECTOR_HEC090-1.61 Max | X | 0.005198 | 4 | 27 | 0 | 4.5
2F | RSN1787_HECTOR_HEC090-1.61 Min | X | 0.003148 | 4 | 27 | 0 | 4.5
2F | RSN1787_HECTOR_HEC090-1.78 Max | X | 0.00549 | 4 | 27 | 0 | 4.5
2F | RSN1787_HECTOR_HEC090-1.78 Min | X | 0.0034 | 4 | 27 | 0 | 4.5
2F | RSN1787_HECTOR_HEC090-4.5 Max | X | 0.012983 | 4 | 27 | 0 | 4.5
2F | RSN1787_HECTOR_HEC090-4.5 Min | X | 0.006308 | 4 | 27 | 0 | 4.5
2F | RSN1787_HECTOR_HEC090-7.21 Max | X | 0.019352 | 4 | 27 | 0 | 4.5
2F | RSN1787_HECTOR_HEC090-7.21 Min | X | 0.012607 | 4 | 27 | 0 | 4.5
2F | RSN1787_HECTOR_HEC090-9.01 Max | X | 1.029 | 4 | 27 | 0 | 4.5
2F | RSN1787_HECTOR_HEC090-9.01 Min | X | 6.084 | 4 | 27 | 0 | 4.5
2F | RSN1787_HECTOR_HEC090-10.81 Max | X | 0.027226 | 4 | 27 | 0 | 4.5
2F | RSN1787_HECTOR_HEC090-10.81 Min | X | 6.3777 | 4 | 27 | 0 | 4.5
2F | RSN1787_HECTOR_HEC090-13.51 Max | X | 0.041033 | 4 | 27 | 0 | 4.5
2F | RSN1787_HECTOR_HEC090-13.51 Min | X | 9.5169 | 4 | 27 | 0 | 4.5
2F | RSN1787_HECTOR_HEC090-16.22 Max | X | 0.033004 | 4 | 27 | 0 | 4.5
2F | RSN1787_HECTOR_HEC090-16.22 Min | X | 6.7208 | 4 | 27 | 0 | 4.5
2F | RSN1787_HECTOR_HEC090-18.02 Max | X | 7.2007 | 4 | 27 | 0 | 4.5
2F | RSN1787_HECTOR_HEC090-18.02 Min | X | 33.1416 | 4 | 27 | 0 | 4.5
2F | RSN1787_HECTOR_HEC090-27.03 Max | X | 6.6923 | 4 | 27 | 0 | 4.5
2F | RSN1787_HECTOR_HEC090-27.03 Min | X | 31.0671 | 4 | 27 | 0 | 4.5
2F | EQV | X | 1.502e-08 | 4 | 27 | 0 | 4.5
2F | USS01 | X | 1.784e-07 | 4 | 27 | 0 | 4.5
2F | USS02 | X | 2.039e-07 | 4 | 27 | 0 | 4.5
2F | USS03 | X | 1.688e-07 | 4 | 27 | 0 | 4.5
2F | USS04 | X | 0.001637 | 4 | 27 | 0 | 4.5
2F | USS06 | X | 0.001636 | 4 | 27 | 0 | 4.5
2F | USS12 | X | 0.001637 | 4 | 27 | 0 | 4.5
2F | USS14 | X | 0.001636 | 4 | 27 | 0 | 4.5
2F | USS20 | X | 0.000491 | 4 | 27 | 0 | 4.5
2F | USS22 | X | 0.000491 | 4 | 27 | 0 | 4.5
2F | USS28 | X | 0.000491 | 4 | 27 | 0 | 4.5
2F | USS30 | X | 0.000491 | 4 | 27 | 0 | 4.5
2F | USS36 | X | 0.001637 | 4 | 27 | 0 | 4.5
2F | USS38 | X | 0.001636 | 4 | 27 | 0 | 4.5
2F | USS44 | X | 0.001637 | 4 | 27 | 0 | 4.5
2F | USS46 | X | 0.001636 | 4 | 27 | 0 | 4.5
2F | USS52 | X | 0.000491 | 4 | 27 | 0 | 4.5
2F | USS54 | X | 0.000491 | 4 | 27 | 0 | 4.5
2F | USS60 | X | 0.000491 | 4 | 27 | 0 | 4.5
2F | USS62 | X | 0.000491 | 4 | 27 | 0 | 4.5
2F | SPECXF Max | X | 0.001613 | 4 | 27 | 0 | 4.5
2F | SPECXF Min | X | 0.001613 | 4 | 27 | 0 | 4.5
2F | USS68S Max | X | 0.001613 | 4 | 27 | 0 | 4.5
2F | USS68S Min | X | 0.001613 | 4 | 27 | 0 | 4.5
2F | USS69S Max | X | 0.001613 | 4 | 27 | 0 | 4.5
2F | USS69S Min | X | 0.001613 | 4 | 27 | 0 | 4.5
2F | USS72S Max | X | 0.000484 | 4 | 27 | 0 | 4.5
2F | USS72S Min | X | 0.000484 | 4 | 27 | 0 | 4.5
2F | USS73S Max | X | 0.000484 | 4 | 27 | 0 | 4.5
2F | USS73S Min | X | 0.000484 | 4 | 27 | 0 | 4.5
2F | USS76S Max | X | 0.001613 | 4 | 27 | 0 | 4.5
2F | USS76S Min | X | 0.001613 | 4 | 27 | 0 | 4.5
2F | USS77S Max | X | 0.001613 | 4 | 27 | 0 | 4.5
2F | USS77S Min | X | 0.001613 | 4 | 27 | 0 | 4.5
2F | USS80S Max | X | 0.000484 | 4 | 27 | 0 | 4.5
2F | USS80S Min | X | 0.000484 | 4 | 27 | 0 | 4.5
2F | USS81S Max | X | 0.000484 | 4 | 27 | 0 | 4.5
2F | USS81S Min | X | 0.000484 | 4 | 27 | 0 | 4.5